## 1
Załącznik Nr 1/1
……………………………………..
Dane Wykonawcy
część 1 – LBEK - odczynniki chemiczne
ZPO.272.1.2.2026
Lp. | Przedmiot zamówienia | wymagania jakościowe nie gorsze niż podane poniżej | Ilość | jednostka miary | producent numer katalogowy | termin ważności w pełnych miesiącach dla poz. 18,19,20 ( dla poz. 18,19 równy lub dłuższy niż 7 miesięcy, nie dłużej niż 60 miesięcy; dla poz. 20 równy lub dłuższy niż 13 miesięcy, nie dłużej niż 60 miesięcy) | cena jednostkowa netto | wartość netto | stawka VAT | cena jednostkowa brutto | wartośc brutto
A | B | C | D | E | F | G | H | I | J | K | L (D x K)
1. | Gliceryna czda | szczegółowe wymagania podane poniżej | 1 | op. 500ml |  | nie dotyczy
2. | Izoamylowy alkohol czda | szczegółowe wymagania podane poniżej | 1 | op. 500 ml
3. | Kwas solny czda | szczegółowe wymagania podane poniżej | 2 | op. 1000 ml
4. | Laktoza 1 hydrat czda | szczegółowe wymagania podane poniżej | 1 | op. 1000 g
5. | Kwas 5 aminolewulinowy czda | szczegółowe wymagania podane poniżej | 1 | op. 1g
6. | Parafina ciekła czda | szczegółowe wymagania podane poniżej | 2 | op. 800 ml
7. | Potasu chlorek czda KCl | szczegółowe wymagania podane poniżej | 5 | op. 500g
8. | Rafinoza czda | szczegółowe wymagania podane poniżej | 1 | op. 25g
9. | Sodu wodorotlenek | szczegółowe wymagania podane poniżej | 1 | op.1000g
10. | Żelaza (II) siarczanv 7 hydrat | szczegółowe wymagania podane poniżej | 1 | op. 250g
11. | Etanol 70% czda | szczegółowe wymagania podane poniżej | 2 | op. 500ml
12. | Kwas mrówkowy 99% czda | szczegółowe wymagania podane poniżej | 2 | op.250 ml
13. | Acetonitryl czda | szczegółowe wymagania podane poniżej | 2 | op.250 ml
14. | Etanol 96% | szczegółowe wymagania podane poniżej | 2 | op.500 ml
15. | Dimetylosulfotlenek | szczegółowe wymagania podane poniżej | 1 | op.500 ml
16. | Formalina 10% | szczegółowe wymagania podane poniżej | 6 | op. 1000ml
17. | Kwas cytrynowy 1 hydrat | szczegółowe wymagania podane poniżej | 5 | op. 1000g
18. | 0,5 M EDTA | Inhibitor w teście służący do wykrywania szczepów MBL. Wymagania: - certyfikat jakości przy każdej dostawie w formie papierowej albo elektroniczniej lub dostępny do bezpłatnego pobrania na stronie internetowej wskazanej przez Wykonawcę; - minimalny termin okresu ważności 6 miesięcy od daty dostawy. | 1 | op. 2ml
19. | Kwas boronowy w stężeniu 15mg/ml | Odczynnik do potwierdzania obecności szczepów KPC Wymagania: - certyfikat jakości przy każdej dostawie w formie papierowej albo elektroniczniej lub dostępny do bezpłatnego pobrania na stronie internetowej wskazanej przez Wykonawcę; - minimalny termin okresu ważności 6 miesięcy od daty dostawy. | 1 | op. 2ml
20. | Błękit metylenowy | Roztwór wodny 1%. Przechowywanie w temp. 15-25°C. Termin ważności 12 miesięcy od daty nadania serii, certyfikat w języku polskim i karta charakterystyki substancji niebezpiecznych przy dostawie. | 1 | a'100 ml
razem:
KRYTERIA OCENY OFERT: 80 pkt cena, 5 pkt termin ważności dla poz. 18 równy lub dłuższy niż 7 miesięcy, nie dłużej niż 60 miesięcy; 5 pkt termin ważności dla poz. 19 równy lub dłuższy niż 7 miesięcy, nie dłużej niż 60 miesięcy; 10 pkt termin ważności dla poz. 20 równy lub dłuższy niż 13 miesięcy, nie dłużej niż 60 miesięcy
Do oferty należy dołączyć: - 3 przykładowe certyfikaty jakości oferowanych odczynników chemicznych (do 3 wybranych pozycji) - przykładowy certyfikat jakości ISO 9001 producenta/producentów oferowanych odczynników chemicznych, w przypadku, gdy przystępująca do przetargu firma może dostarczać produkty różnych producentów, należy sprecyzować producenta/producentów oferowanych produktów i wyżej wymienione i wymagane dokumenty powinny pochodzić i dotyczyć tego/tych producenta/producentów (przykładowy certyfikat jakości odczynnika chemicznego oraz przykladowy certyfikat jakości ISO 9001) Do każdej dostawy należy dołączyć: - dane dotyczące warunków przechowywania odczynnika oraz świadectwo jakości zawierające następujące informacje: nazwę produktu, numer serii zgodny z etykietą na opakowaniu, datę produkcji i ważności; - najpóźniej w dniu pierwszej dostawy zgodnie z art. 31.1 oraz 31.5 rozporządzenia REACH należy bezpłatnie udostępnić kartę charakterystyki (MSDS) dostarczanej substancji lub preparatu chemicznego, zgodnej z wymaganiami Rozporządzenia Komisji (UE) 2020/878z dnia 18 czerwca 2020 r. zmieniające załącznik II do rozporządzenia (WE) nr 1907/2006 Parlamentu Europejskiego i Rady w sprawie rejestracji, oceny, udzielania zezwoleń i stosowanych ograniczeń w zakresie chemikaliów - przy każdej dostawie należy zapewnić prawidłowe oznakowanie opakowań substancji i preparatów chemicznych, w tym również sklasyfikowanych jako niebezpieczne (zgodnie z wymienionymi wyżej obowiązującymi aktami prawnymi). Substancje i preparaty chemiczne winny być oznakowane w sposób widoczny, umożliwiający ich identyfikację i rodzaj stwarzanych przez nie zagrożeń (wskazanych przez wymagane znaki ostrzegawcze – piktogramy). - w dniu dostawy przedmiotu zamówienia termin ważności dla odczynników chemicznych powinien być najdłuższym oferowanym przez producenta terminem dla danego typu produktu (preferowany termin ważności – 3 lata, jednak nie mniej niż 12 miesięcy dla poz.1-17 ).
Zamawiający zastrzega sobie możliwość zastosowania prawa opcji, tj. możliwość zwiększenia zamówienia. Zamawiający skorzysta z opcji zwiekszenia zamówienia w III lub IV kwartale 2026 r., w przzypadku otrzymania dodatkowych środków lub wygospodarowania oszczędności z budżetu na rok 2026 r., zwiększenia ilości badań nadzorowych lub zleconych przewiduje możliwość zwiększenia zamówienia o maksymalnie 50%. W wyniku zastosowania prawa opcji wynagrodzenie Wykonawcy ulegnie zwiększeniu do faktycznie zrealizowania zamówienia
Dostawa nastąpi do siedziby Zamawiającego: Olsztyn ul. Żołnierska 16 w terminie nie dłuższym niż 14 dni kalendarzowych od daty złożenia pisemnego zamówienia.
B: ……………………… | …………………………
B: Data | Podpisy osób uprawnionych

## 2
Załącznik Nr 1/2
……………………………………..
Dane Wykonawcy
część 2 – LBEK - odczynniki do identyfikacji w systemie VITEK MS
ZPO.272.1.2.2026
Lp. | Przedmiot zamówienia | wymagania jakościowe nie gorsze niż podane poniżej | Ilość | jednostka miary | producent numer katalogowy | cena jednostkowa netto | wartość netto | stawka VAT | cena jednostkowa brutto | wartośc brutto
A | B | C | D | E | F | G | H | I | J | K (D x J)
1. | Płytki do analizy | Płytki do analizy - jednorazowe z kodem kreskowym; każda płytka jest podzielona na 3 pola zwierające odpowiednio po 16 puktów do analizy (łącznie na 48 próbek) oraz po 1 punkcie do kalibracji. Płytki przeznaczone są do użycia w systemie wykorzystującym spektometrię masową MALDI-TOF komatybilne z aparatem VITEK MS. Płytki posiadające certyfikat CE oraz IVD. Wymagane dokumenty: - certyfikat jakości przy każdej dostawie w formie papierowej albo elektroniczniej lub dostępny do bezpłatnego pobrania na stronie internetowej wskazanej przez Wykonawcę; - minimalny termin okresu ważności 6 miesięcy od daty dostawy. | 12 | op.a'32 płytki
2. | Roztwór matrycy | Matryca do stosowania w systemie wykorzystującym spektrometrię masową MALDI TOF komatybilna z aparatem VITEK MS w celu identyfikacji drobnoustrojów. Matryca posiadająca certyfikat CE oraz IVD. Wymagane dokumenty: - certyfikat jakości przy każdej dostawie w formie papierowej albo elektroniczniej lub dostępny do bezpłatnego pobrania na stronie internetowej wskazanej przez Wykonawcę; - minimalny termin okresu ważności 6 miesięcy od daty dostawy; - karta charakterystyki w języku polskim dostarczona wraz z dostawą lub dostepna bezpłatnie na wskazanej przez Wykonawcę stronie internetowej. | 10 | op.a'5x0,5
3. | Roztwór kwasu mrówkowego | Roztwór kwasu mrówkowego przeznaczony do pracy w systemie wykorzystującym spektometrię masową MALDI TOF. Używany do wstępnej obróbki grzybów drożdzopodobnych w celu ułatwienia ich identyfikacji metodą MALDI-TOF. Odczynnik posiadający certyfikat CE oraz IVD. Wymagane dokumenty: - certyfikat jakości przy każdej dostawie w formie papierowej albo elektroniczniej lub dostępny do bezpłatnego pobrania na stronie internetowej wskazanej przez Wykonawcę; - minimalny termin okresu ważności 6 miesięcy od daty dostawy; - karta charakterystyki w języku polskim dostarczona wraz z dostawą lub dostepna bezpłatnie na wskazanej przez Wykonawcę stronie internetowej. | 1 | op.a' 5x0,5
4. | Agar Columbia z 5% krwią baranią | Podłoże służące do izolacji bakterii o wysokich wymaganiach odżywczych oraz wykrywania hemolizy, zwalidowane do stosowania z aparatem VITEK MS; posiadające certyfikat CE oraz IVD; podłoże gotowe na płytkach Petriego o Ø 90 mm; 1 opakowanie 100 sztuk; Wymagania: - certyfikat jakości przy każdej dostawie w formie papierowej albo elektroniczniej lub dostępny do bezpłatnego pobrania na stronie internetowej wskazanej przez Wykonawcę; - minimalny termin okresu ważności 4 tygodnie od daty dostawy. | 30 | op.a'100 płytek
5. | Agar Czekoladowy | Podłoże służące do hodowli bakterii z rodzaju Haemophilus; posiadające certyfikat CE oraz IVD; zwalidowane do stosowania z aparatem VITEK MS; podłoże gotowe na płytkach Petriego o Ø 90 mm; 1 opakowanie 20 sztuk; Wymagania: - certyfikat jakości przy każdej dostawie w formie papierowej albo elektroniczniej lub dostępny do bezpłatnego pobrania na stronie internetowej wskazanej przez Wykonawcę; - minimalny termin okresu ważności 4 tygodnie od daty dostawy. | 10 | op.a'20 płytek
6. | Agar Scheadlera z 5% krwią barania | Podłoże do hodowli bakterii beztlenowych; zwalidowane do stosowania z aparatem VITEK MS; posiadające certyfikat CE oraz IVD; podłoże gotowe na płytkach Petriego o Ø 90 mm; 1 opakowanie 20 sztuk; Wymagania: - certyfikat jakości przy każdej dostawie w formie papierowej albo elektroniczniej lub dostępny do bezpłatnego pobrania na stronie internetowej wskazanej przez Wykonawcę; - minimalny termin okresu ważności 4 tygodnie od daty dostawy. | 20 | op.a'20 płytek
7. | Agar Czekoladowy + PolyVitex | Podłoże izolacyjne do hodlowi bakterii z rodzaju Neisseria, Haemophilus oraz Streptococcus pneumoniae; posiadające certyfikat CE oraz IVD; zwalidowane do stosowania z aparatem VITEK MS; podłoże gotowe na płytkach Petriego o Ø 90 mm; 1 opakowanie 20 sztuk; Wymagania: - certyfikat jakości przy każdej dostawie w formie papierowej albo elektroniczniej lub dostępny do bezpłatnego pobrania na stronie internetowej wskazanej przez Wykonawcę; - minimalny termin okresu ważności 4 tygodnie od daty dostawy. | 10 | op.a'20 płytek
8. | Agar Czekoladowy + PolyVitex + VCAT | Podłoże wybórcze do izolacji bakterii Neisseria gonorrhoeae i Neisseria meningitidis; posiadające certyfikat CE oraz IVD; zwalidowane do stosowania z aparatem VITEK MS; podłoże gotowe na płytkach Petriego o Ø 90 mm; 1 opakowanie 20 sztuk; Wymagania: - certyfikat jakości przy każdej dostawie w formie papierowej albo elektroniczniej lub dostępny do bezpłatnego pobrania na stronie internetowej wskazanej przez Wykonawcę; - minimalny termin okresu ważności 4 tygodnie od daty dostawy. | 7 | op.a'20 płytek
9. | TSA z 5% krwią baranią | Podłoże izolacyjne umożliwające wzrost bakterii o wysokich wymaganiach odżywczych; zwalidowane do stosowania z aparatem VITEK MS; posiadające certyfikat CE oraz IVD; podłoże gotowe na płytkach Petriego o Ø 90 mm; 1 opakowanie 20 sztuk; Wymagania: - certyfikat jakości przy każdej dostawie w formie papierowej albo elektroniczniej lub dostępny do bezpłatnego pobrania na stronie internetowej wskazanej przez Wykonawcę; - minimalny termin okresu ważności 4 tygodnie od daty dostawy. | 2 | op.a'20 płytek
10. | Agar Columbia CNA + 5% krwi baraniej | Podłoże wybiórczo-izolacyjne umożliwające wzrost bakterii Gram-dodatnich zwalidowane do stosowania z aparatem VITEK MS; posiadające certyfikat CE oraz IVD; podłoże gotowe na płytkach Petriego o Ø 90 mm; 1 opakowanie 20 sztuk; Wymagania: - certyfikat jakości przy każdej dostawie w formie papierowej albo elektroniczniej lub dostępny do bezpłatnego pobrania na stronie internetowej wskazanej przez Wykonawcę; - minimalny termin okresu ważności 4 tygodnie od daty dostawy. | 10 | op.a'20 płytek
razem:
KRYTERIA OCENY OFERT: 100 pkt cena
do oferty należy dołączyć:
katalog zawierający opis proponowanaych produktów lub ulotkę
do dostawy należy dołączyć:
dokumenty wskazane w tabeli
Zamawiający zastrzega sobie możliwość zastosowania prawa opcji, tj. możliwość zwiększenia zamówienia. Zamawiający skorzysta z opcji zwiekszenia zamówienia w III lub IV kwartale 2026 r., w przzypadku otrzymania dodatkowych środków lub wygospodarowania oszczędności z budżetu na rok 2026 r., zwiększenia ilości badań nadzorowych lub zleconych przewiduje możliwość zwiększenia zamówienia o maksymalnie 50%. W wyniku zastosowania prawa opcji wynagrodzenie Wykonawcy ulegnie zwiększeniu do faktycznie zrealizowania zamówienia
Dostawa nastąpi do siedziby Zamawiającego: Olsztyn ul. Żołnierska 16 w terminie nie dłuższym niż 14 dni kalendarzowych od daty złożenia pisemnego zamówienia.
…………………………
Podpisy osób uprawnionych

## 3
Załącznik Nr 1/3
……………………………………..
Dane Wykonawcy
część 3 – LBEK - Testy do wykrywania GDH i toksyn Clostridioides difficile
ZPO.272.1.2.2026
Lp. | Przedmiot zamówienia | wymagania jakościowe nie gorsze niż podane poniżej | Ilość | jednostka miary | producent numer katalogowy | termin ważności w pełnych miesiącach ( równy lub dłuższy niż 13 miesięcy, nie dłużej niż 60 miesięcy) | cena jednostkowa netto | wartość netto | stawka VAT | cena jednostkowa brutto | wartośc brutto
A | B | C | D | E | F | G | H | I | J | K | L (D x K)
1. | Test ELISA do wykrywania toksyn A i B Clostridioides difficile | Test immunoenzymatyczny (ELISA) do wykrywania toksyn A i B Clostridioides difficile w próbce kału (96 oznaczeń). Materiały, które powinien zawierać zestaw to: rozcieńczalnik, koniugat, substrat, odczynnik z kontrolą dodatnią wspólną dla toksyn A i B, kontrolą ujemną, koncentrat buforu płuczącego, roztwór zatrzymujący reakcję, mikropłytka testowa. Wizualna interpretacja wyniku testu. Kontrola ujemna - bezbarwna, bez jakiegokolwiek żółtego zabarwienia. Termin ważności nie krótszy niż 12 miesięcy od dnia dostawy. Certyfikat jakości i instrukcja wykonania w języku polskim przy ofercie oraz każdej dostawie w formie papierowej albo elektroniczej. Karta charakterystyki w formie papierowej lub elektronicznej dołączona do dostawy. | 1 | zestaw a'96 ozn.
2. | Szybki test do wykrywania antygenu - dehydrogenazy glutaminianowej GDH Clostridioides difficile w próbkach kału | Szybki test płytkowy immunoenzymatyczny do wykrywania antygenu - dehydrogenazy glutaminianowej (GDH) Clostridioides difficile w próbkach kału (25 oznaczeń). Skład zestawu: płytki testowe, rozcieńczalnik, bufor płuczący, kontrola dodatnia, koniugat-przeciwciała monoklonalne przeciwko antygenowi C. difficile. Termin ważności testu nie krótszy niż 12 miesięcy od dnia dostawy. Certyfikat jakości i instrukcja wykonania w języku polskim przy ofercie oraz każdej dostawie w formie papierowej albo elektroniczej. Karta charakterystyki w formie papierowej lub elektronicznej dołączona do dostawy. | 2 | zestaw a'25 ozn.
razem:
KRYTERIA OCENY OFERT: 80 pkt cena, 20 pkt termin ważności równy lub dłuższy niż 13 miesięcy, nie dłużej niż 60 miesięcy
do oferty należy dołączyć:
katalog zawierający opis proponowanaych produktów lub ulotkę
Certyfikat jakości
instrukcja wykonania w języku polskim
do dostawy należy dołączyć:
dokumenty wskazane w tabeli
Zamawiający zastrzega sobie możliwość zastosowania prawa opcji, tj. możliwość zwiększenia zamówienia. Zamawiający skorzysta z opcji zwiekszenia zamówienia w III lub IV kwartale 2026 r., w przzypadku otrzymania dodatkowych środków lub wygospodarowania oszczędności z budżetu na rok 2026 r., zwiększenia ilości badań nadzorowych lub zleconych przewiduje możliwość zwiększenia zamówienia o maksymalnie 100%. W wyniku zastosowania prawa opcji wynagrodzenie Wykonawcy ulegnie zwiększeniu do faktycznie zrealizowania zamówienia
Dostawa nastąpi do siedziby Zamawiającego: Olsztyn ul. Żołnierska 16 w terminie nie dłuższym niż 14 dni kalendarzowych od daty złożenia pisemnego zamówienia.
| ……………………… | [5 empty] | …………………………
| Data | [5 empty] | Podpisy osób uprawnionych

## 4
Załącznik Nr 1/4
……………………………………..
Dane Wykonawcy
część 4 – LBEK - Test do wykrywania karbapenemaz
ZPO.272.1.2.2026
Lp. | Przedmiot zamówienia | wymagania jakościowe nie gorsze niż podane poniżej | Ilość | jednostka miary | termin ważności w pełnych miesiącach ( równy lub dłuższy niż 7 miesięcy, nie dłużej niż 60 miesięcy) | producent numer katalogowy | cena jednostkowa netto | wartość netto | stawka VAT | cena jednostkowa brutto | wartośc brutto
A | B | C | D | E | F | G | H | I | J | K | K (D x K)
1. | Szybki test diagnostyczny do identyfikacji 5 karbapenemaz w jednym oznaczeniu | Test do diagnostyki in vitro, do wykrywania i identyfikacji 5 karbapenemaz (KPC, OXA, VIM, IMP i NDM) w materiale klinicznym, w jednym oznaczeniu z pojedynczej kolonii bakteryjnej szczepu z rzędu Enterobacterales oraz Pseudomonas aeruginosa. Test pozwalający na odczyt wyniku po 15 minutach. Zestaw zawierający kasety testowe, bufor, probówki z wkraplaczami. Opakowanie zawierające zestawy na 20 oznaczeń. Test posiadający certyfikat CE oraz IVD. Wymagane dokumenty do każdej dostawy: - certyfikat jakości w formie papierowej lub elektronicznej lub dostępny do bezpłatnego pobrania na stronie internetowej wskazanej przez Wykonawcę, - instrukcja obsługi w języku polskim, - karta charakterystyki w języku polskim dostarczona wraz z dostawą lub dostępna bezpłatnie na wskazanej przez Wykonawcę stronie internetowej. Miinimalny termin ważności testu 6 miesięcy od daty dostawy. | 1 | op a'20 oz
2. | Test do oznaczania wrażliwości na kolistynę metodą mikrorozcieńczeń w bulionie | Test do oznaczania wrażliwości na kolistynę metodą mikrorozcieńczeń w bulionie dla organizmów takich jak Pseudomonas aerugionosa, Acinetobacter baumanii oraz karbapenemazooporne Enterobacterales. Test zawiera wysuszony antybiotyk w 7 podwójnych rozcieńczeniach (0,25-16 µg) Test posiadający certyfikat CE oraz IVD. Wymagane dokumenty do każdej dostawy: - certyfikat jakości w formie papierowej lub elektronicznej lub dostępny do bezpłatnego pobrania na stronie internetowej wskazanej przez Wykonawcę, - instrukcja obsługi w języku polskim, - karta charakterystyki w języku polskim dostarczona wraz z dostawą lub dostępna bezpłatnie na wskazanej przez Wykonawcę stronie internetowej. Miinimalny termin ważności testu 6 miesięcy od daty dostawy. | 1 | op a'16 oz
razem:
KRYTERIA OCENY OFERT: 80 pkt cena, 20 pkt termin ważności dla poz.1,2 równy lub dłuższy niż 7 miesięcy, nie dłużej niż 60 miesięcy
do oferty należy dołączyć:
katalog zawierający opis proponowanaych produktów lub ulotkę
do dostawy należy dołączyć:
dokumenty wskazane w tabeli
Dostawa nastąpi do siedziby Zamawiającego: Olsztyn ul. Żołnierska 16 w terminie nie dłuższym niż 42 dni kalendarzowe od daty złożenia pisemnego zamówienia.
| ……………………… | [6 empty] | …………………………
| Data | [6 empty] | Podpisy osób uprawnionych

## 5
Załącznik Nr 1/5
……………………………………..
Dane Wykonawcy
część 5 – LBEK - Testy i odczynniki do aparatu VITEK 2 compact
ZPO.272.1.2.2026
Lp. | Przedmiot zamówienia | wymagania jakościowe nie gorsze niż podane poniżej | Ilość | jednostka miary | producent numer katalogowy | cena jednostkowa netto | wartość netto | stawka VAT | cena jednostkowa brutto | wartośc brutto
A | B | C | D | E | F | G | H | I | J | K (D x J)
1. | Karty do identyfikacji bakterii Gram-ujemnych - ID GN | Karty i materiały pomocnicze do aparatu VITEK 2 Compact z terminem ważności co najmniej 10 miesięcy od dnia dostawy. Karty posiadające certyfikat CE oraz IVD. Certyfikaty jakości przy każdej dostawie w formie papierowej albo elektroniczej lub dostępne do bezpłatnego pobrania na stronie internetowej wskazanej przez Wykonawcę. | 1 | op.a'20 kart
2. | Karty do identyfikacji bakterii Gram-dodatnich - ID GP |  | 1 | op.a'20 kart
3. | Karty do identyfikacji baktreii beztlenowych oraz Corynebacterium - ID ANC |  | 1 | op.a'20 kart
4. | Karty do identyfikacji Neisseria, Haemophilus - ID NH |  | 1 | op.a'20 kart
5. | Karty do identyfikacji grzybów drożdżopodobnych - ID YST |  | 1 | op.a'20 kart
6. | Karty do oznaczania lekowrażliwości bakterii Gram-ujemnych - AST-N330 |  | 5 | op.a'20 kart
7. | Karty do oznaczania lekowrażliwości bakterii Gram-ujemnych - AST-N331 |  | 2 | op.a'20 kart
8. | Karty do oznaczania lekowrażliwości bakterii Gram-ujemnych - AST-N332 |  | 5 | op.a'20 kart
9. | Karty do oznaczania lekowrażliwości bakterii Gram-dodatnich - AST-P643 |  | 1 | op.a'20 kart
10. | Karty do oznaczania lekowrażliwości bakterii Gram-dodatnich - AST-P644 |  | 1 | op.a'20 kart
11. | Karty do oznaczania lekowrażliwości bakterii Gram-dodatnich - AST-ST03 |  | 1 | op.a'20 kart
12. | Karty do oznaczania lekowrażliwości grzybów drożdżopodobnych – AST-YS08 |  | 1 | op.a'20 kart
13. | 0,45% NaCl Saline solution |  | 3 | op.a'3x500 ml
razem:
KRYTERIA OCENY OFERT: 100 pkt cena
do oferty należy dołączyć:
katalog zawierający opis proponowanaych produktów lub ulotkę
do dostawy należy dołączyć:
dokumenty wskazane w tabeli
Zamawiający zastrzega sobie możliwość zastosowania prawa opcji, tj. możliwość zwiększenia zamówienia. Zamawiający skorzysta z opcji zwiekszenia zamówienia w III lub IV kwartale 2026 r., w przzypadku otrzymania dodatkowych środków lub wygospodarowania oszczędności z budżetu na rok 2026 r., zwiększenia ilości badań nadzorowych lub zleconych przewiduje możliwość zwiększenia zamówienia o maksymalnie 50%. W wyniku zastosowania prawa opcji wynagrodzenie Wykonawcy ulegnie zwiększeniu do faktycznie zrealizowania zamówienia
Dostawa nastąpi do siedziby Zamawiającego: Olsztyn ul. Żołnierska 16 w terminienie dłuższym niż 14 dni kalendarzowych od daty złożenia pisemnego zamówienia.
| ……………………… | [5 empty] | …………………………
| Data | [5 empty] | Podpisy osób uprawnionych

## 6
Załącznik Nr 1/6
……………………………………..
Dane Wykonawcy
część 6 – LBEK - Odczynniki do kontroli densytometru i barwienia Grama
ZPO.272.1.2.2026
Lp. | Przedmiot zamówienia | wymagania jakościowe nie gorsze niż podane poniżej | Ilość | jednostka miary | producent numer katalogowy | cena jednostkowa netto | wartość netto | stawka VAT | cena jednostkowa brutto | wartośc brutto
A | B | C | D | E | F | G | H | I | J | K (D x J)
1. | NaCl Medium | Podłoże przeznaczone do przygotowywania zawiesin drobnoustrojów w systemie ATB. Podłoże posiadające certyfikat CE oraz IVD. Wymagania - certyfikat jakości przy każdej dostawie w formie papierowej albo elektroniczniej lub dostępny do bezpłatnego pobrania na stronie internetowej wskazanej przez Wykonawcę; - minimalny termin okresu ważności 12 miesięcy od daty dostawy. | 4 | op.a'100szt. a'2ml
2. | Zestaw do kontroli densytometru | Zestaw do kontroli jakości densytometru DENSIMAT pozwalający na monitorowanie dokładności pomiarów aparatu i w ten sposób kontrolowania jakości inokulum. Zestaw posiadający certyfikat CE oraz IVD. Zawartość zestawu stanowi pięć ampułek o gęstościach zawiesiny: 0; 0,5; 3; 6; >7,5. Wymagania - certyfikat jakości przy każdej dostawie w formie papierowej albo elektroniczniej lub dostępny do bezpłatnego pobrania na stronie internetowej wskazanej przez Wykonawcę; - minimalny termin okresu ważności 6 miesięcy od daty dostawy. | 2 | ampułki
3. | Barwniki do barwienia metodą Grama | Zestaw do barwienia metodą Grama stosowane są do barwienia drobnoustrojów z hodowli i próbek za pomocą różnicowej metody Grama. Barwienie metodą Grama stosowane jest do różnicowania morfologicznie podobnych bakterii na dwie grupy na podstawie koloru komórki po barwieniu (Gram-dodatnie kolor niebieski, Gram-ujemne kolor różowy). Zestaw posiadający certyfikat CE oraz IVD. Wymagania: - zestaw powinien zawierać: fiolet krystaliczny, roztwór safraniny, płyn Lugola, alkohol 95% z dodatkiem acetonu. - barwniki dostarczane w oddzielnych pojemnikach z zakraplaczem. Wymagane dokumenty: - certyfikat jakości przy każdej dostawie w formie papierowej albo elektroniczniej lub dostępny do bezpłatnego pobrania na stronie internetowej wskazanej przez Wykonawcę; - minimalny termin okresu ważności 6 miesięcy od daty dostawy; - karta charakterystyki w języku polskim dostarczona wraz z dostawą lub dostepna bezpłatnie na wskazanej przez Wykonawcę stronie internetowej. | 2 | zestaw 4 x 0,24 l
razem:
KRYTERIA OCENY OFERT: 100 pkt cena
do oferty należy dołączyć:
katalog zawierający opis proponowanaych produktów lub ulotkę
do dostawy należy dołączyć:
dokumenty wskazane w tabeli
Dostawa nastąpi do siedziby Zamawiającego: Olsztyn ul. Żołnierska 16 w terminie nie dłuższym niż 7 dni kalendarzowych od daty złożenia pisemnego zamówienia.
| ……………………… | [5 empty] | …………………………
| Data | [5 empty] | Podpisy osób uprawnionych

## 7
Załącznik Nr 1/7
……………………………………..
Dane Wykonawcy
część 7 – LBŚiŻ - Testy do identyfikacji Escherichia coli O157, enteropatogennych Escherichia coli
ZPO.272.1.2.2026
Lp. | Przedmiot zamówienia | wymagania jakościowe nie gorsze niż podane poniżej | Ilość | jednostka miary | producent numer katalogowy | cena jednostkowa netto | wartość netto | stawka VAT | cena jednostkowa brutto | wartośc brutto | harmonogram dostaw
A | B | C | D | E | F | G | H | I | J | K (D x J) | L
1. | Pełny zestaw diagnostyczny lateks Escherichia coli O157 | Produkt przeznaczony do diagnostyki in vitro, do wykrywania i identyfikacji somatycznego antygenu pałeczek Escherichia coli O157 w hodowli tych drobnoustrojów w podłożu płynnym. Na pełny zestaw diagnostyczny lateks Escherichia coli O157 składa się: 1. Odczynnik lateksowy E.coli O157 (1 x 5 ml) 2. Lateks kontrolny (1 x 5 ml) 3. Antygen kontrolny (1 x 1ml) 4. Płytka szklana z wyznaczonymi polami badań (1 sztuka) 5. Pałeczki - mieszadełka z tworzywa sztucznego (3 x 50 szt.) Termin ważności co najmniej 12 miesięcy w dniu dostawy. Wymagane dokumenty do dostawy: certyfikat jakości CE, karta charakterystyki i instrukcja wykonania testu w języku polskim w formie papierowej lub elektronicznej. Do oferty przetargowej należy dołączyć wymienione poniżej dokumenty: - przykładowy certyfikat jakości CE - instrukcja wykonania testu w języku polskim | 1 | zestaw
2. | Lateks diagnostyczny Escherichia coli O157 | Produkt przeznaczony do diagnostyki in vitro, do wykrywania i identyfikacji somatycznego antygenu pałeczek Escherichia coli O157 w hodowli tych drobnoustrojów w podłożu płynnym. Odczynnik lateksowy do identyfikacji E.coli O157. Termin ważności co najmniej 12 miesięcy w dniu dostawy. UWAGA: Wszystkie odczynniki lateksowe z tym samym numerem serii, takim samym jak w zestawie (poz. 1). Wymagane dokumenty do dostawy: certyfikat jakości CE, karta charakterystyki i instrukcja wykonania testu w języku polskim w formie papierowej lub elektronicznej. Do oferty przetargowej należy dołączyć wymienione poniżej dokumenty: - przykładowy certyfikat jakości CE - instrukcja wykonania testu w języku polskim | 3 | but.a' 5ml
3. | Pełny zestaw diagnostyczny Lateks EPEC | Produkt przeznaczony do diagnostyki in vitro, do wykrywania i identyfikacji somatycznych antygenów enteropatogennych pałeczek Escherichia coli w hodowli tych drobnoustrojów w podłożu płynnym Na pełny zestaw diagnostyczny Lateks EPEC składa się: 1.Odczynniki wieloważne: A (dla O26, O55, O111, O127, O142) 3 but. a'5 ml B (dla O86, O119, O124,O125, O126, O128) 3 but. a'5 ml C (dla O25, O44, O114) 3 but. a'5 ml Lateks kontrolny (3 x 5 ml) Płytki szklane z wyznaczonymi polami badań (4 szt.) Pałeczki z tworzywa sztucznego (5 x 50 szt.) 2. Odczynniki jednoważne grupy A O26, O55, O111, O127, O142 but a' 2 ml Wieloważny antygen kontrolny A 1 x 1ml 3. Odczynniki jednoważne grupy B O86, O119, O124, O125, O126, O128 but a' 2 ml Wieloważny antygen kontrolny B 1 x 1ml 4. Odczynniki jednoważne grupy C O25, O44, O114 Wieloważny antygen kontrolny C 1 x 1ml Wymagane dokumenty do dostawy: certyfikat jakości CE, karta charakterystyki i instrukcja wykonania testu w języku polskim w formie papierowej lub elektronicznej Termin ważności co najmniej 12 miesięcy w dniu dostawy. UWAGA: Wszystkie odczynniki w poszczególnych opakowaniach z tym samym numerem serii. Do oferty przetargowej należy dołączyć wymienione poniżej dokumenty: - przykładowy certyfikat jakości CE - instrukcja wykonania testu w języku polskim | 1 | zestaw
razem:
KRYTERIA OCENY OFERT: 100 pkt cena
do oferty należy dołączyć:
przykładowy certyfikat jakości CE dla pozycji 2,3
instrukcja wykonania testu w języku polskim dla pozycji 2,3
do dostawy należy dołączyć:
dokumenty wskazane w tabeli
Dostawa poszczególnych pożywek do laboratorium - zawsze z tej samej serii produkcyjnej, Suplementy i podstawa do podłoża z tej samej firmy.
Zamawiający zastrzega sobie możliwość zastosowania prawa opcji, tj. możliwość zwiększenia zamówienia. Zamawiający skorzysta z opcji zwiekszenia zamówienia w III lub IV kwartale 2026 r., w przzypadku otrzymania dodatkowych środków lub wygospodarowania oszczędności z budżetu na rok 2026 r., zwiększenia ilości badań nadzorowych lub zleconych przewiduje możliwość zwiększenia zamówienia o maksymalnie 100%. W wyniku zastosowania prawa opcji wynagrodzenie Wykonawcy ulegnie zwiększeniu do faktycznie zrealizowania zamówienia
Dostawa nastąpi do siedziby Zamawiającego: Olsztyn ul. Żołnierska 16 w terminie nie dłuższym niż 14 dni kalendarzowych od daty złożenia pisemnego zamówienia.
| ……………………… | [5 empty] | …………………………
| Data | [5 empty] | Podpisy osób uprawnionych

## 8
Załącznik Nr 1/8
……………………………………..
Dane Wykonawcy
część 8 – LBEK - Testy antygenowe do identyfikacji noro-, rota- i adenowirusów
ZPO.272.1.2.2026
Lp. | Przedmiot zamówienia | wymagania jakościowe nie gorsze niż podane poniżej | Ilość | jednostka miary | producent numer katalogowy | termin ważności w pełnych miesiącach ( równy lub dłuższy niż 10 miesięcy, nie dłużej niż 60 miesięcy) | cena jednostkowa netto | wartość netto | stawka VAT | cena jednostkowa brutto | wartośc brutto
A | B | C | D | E | F | G | H | I | J | K | L (D x K)
1. | Rotawirusy, adenowirusy, norowirusy gen 1/2 IMMUNOCHROMATOGRAFIA | Test immunochromatograficzny, kasetkowy do jednostopniowego wykrywania antygenów rota-, adeno- i norowirusów genogrupy I i II z próbki kału. Osobna membrana testowa dla rota- i adenowirusów i osobna dla norowirusów genogrupy I i II. Swoistość nie mniejsza niż 98%. Czułość nie mniejsza niż 99%. We wszystkich zestawach muszą znajdować się jasne kryteria ważności testu. Testy muszą posiadać certyfikat CE IVD. Muszą mieć minimum dziewięciomiesięczny okres ważności w dniu dostawy. Termin dostawy do 14 dni od dnia wysłania zamówienia. Certyfikaty jakości testów dostarczone do dostawy. Instrukcja wykonania testu w języku polskim dostarczona do oferty i dostawy. Karty charakterystyki substancji niebezpiecznych dołączone do dostawy. Zamawiajacy dopuszcza, aby certyfikaty jakości, instrukcje wykonania testów w języku polskim oraz karty charakterystyki substancji niebezpiecznych były udostępnione przez Wykonawcę na wskazanej przez niego stronie internetowej do samodzielnego pobrania przez Zamawiającego. | 10 | op. a '20 testów
razem:
KRYTERIA OCENY OFERT: 80 pkt cena, 20 pkt termin wazności równy lub dłuższy niż 10 miesięcy w dniu dostawy, nie dłużej niż 60 miesięcy)
do oferty należy dołączyć:
Instrukcja wykonania testu w języku polskim
do dostawy należy dołączyć:
dokumenty wskazane w tabeli
Zamawiający zastrzega sobie możliwość zastosowania prawa opcji, tj. możliwość zwiększenia zamówienia. Zamawiający skorzysta z opcji zwiekszenia zamówienia w III lub IV kwartale 2026 r., w przzypadku otrzymania dodatkowych środków lub wygospodarowania oszczędności z budżetu na rok 2026 r., zwiększenia ilości badań nadzorowych lub zleconych przewiduje możliwość zwiększenia zamówienia o maksymalnie 100%. W wyniku zastosowania prawa opcji wynagrodzenie Wykonawcy ulegnie zwiększeniu do faktycznie zrealizowania zamówienia
Dostawa nastąpi do siedziby Zamawiającego: Olsztyn ul. Żołnierska 16 w terminie nie dłuższym niż 14 dni kalendarzowych od daty złożenia pisemnego zamówienia.
| ……………………… | [5 empty] | …………………………
| Data | [5 empty] | Podpisy osób uprawnionych

## 9
Załącznik Nr 1/9
……………………………………..
Dane Wykonawcy
część 9 – LBEK - Testy i odczynniki do wykrywania, identyfikacji i oznaczania lekowrażliwości drobnoustrojów metodą dyfuzyjno-krążkową
ZPO.272.1.2.2026
Lp. | Przedmiot zamówienia | wymagania jakościowe nie gorsze niż podane poniżej | Ilość | jednostka miary | producent numer katalogowy | cena jednostkowa netto | wartość netto | stawka VAT | cena jednostkowa brutto | wartośc brutto
A | B | C | D | E | F | G | H | I | J | K (D x J)
1. | Test lateksowy do identyfikacji Staphylococcus aureus | Test aglutynacyjny pozwalający wykryć czynnik zlepny (clumping factor), białko A oraz polisacharyd otoczkowy Staphylococcus aureus. Wymagane dokumenty: - certyfikat jakości przy każdej dostawie w formie papierowej lub elektronicznej, - minimalny termin okresu ważności 12 miesięcy od daty dostawy, - karta charakterystyki w języku polskim dostarczona wraz z dostawą lub dostepna bezpłatnie na wskazanej przez Wykonawcę stronie internetowej. W przypadku zamieszczenia w ofercie przetargowej numerów katalogowych, należy jednocześnie dostarczyć katalog zawierający opis proponowanaych produktów lub ulotkę lub wskazać stronę internetową zawierajacą opis produktu. | 1 | op. a'100 oznaczeń
2. | Test lateksowy do grupowania paciorkowców grup A,B,C,D,F,G | Test aglutynacyjny do oznacznia grup paciorkowców zgodnie z klasyfikacją Lancefield. Wymagane dokumenty: - certyfikat jakości przy każdej dostawie w formie papierowej lub elektronicznej, - minimalny termin okresu ważności 12 miesięcy od daty dostawy, - karta charakterystyki w języku polskim dostarczona wraz z dostawą lub dostepna bezpłatnie na wskazanej przez Wykonawcę stronie internetowej. W przypadku zamieszczenia w ofercie przetargowej numerów katalogowych, należy jednocześnie dostarczyć katalog zawierający opis proponowanaych produktów lub ulotkę lub wskazać stronę internetową zawierajacą opis produktu. | 2 | op. a'50 oznaczeń
3. | Krążki bibułowe zawierające cefinazę do szybkiegiego wykrywania β-laktamazy | Krążki bibułowe nasycone chromogenną cefalosporyną (nitrocefiną) charakteryzujące się szybką zmianą barwy z żółtej na czerwoną do szybkiegiego wykrywania β-laktamazy. Wymagane dokumenty: - certyfikat jakości przy każdej dostawie w formie papierowej lub elektronicznej, - minimalny termin okresu ważności 12 miesięcy od daty dostawy, - karta charakterystyki w języku polskim dostarczona wraz z dostawą lub dostepna bezpłatnie na wskazanej przez Wykonawcę stronie internetowej. W przypadku zamieszczenia w ofercie przetargowej numerów katalogowych, należy jednocześnie dostarczyć katalog zawierający opis proponowanaych produktów lub ulotkę lub wskazać stronę internetową zawierajacą opis produktu. | 2 | op.a' 25 krąż.
4. | Optochina | Krążki bibułowe nacycone chlorowodorkiem etylohydrokupreiny do różnicowania szczepów Streptococcus pneumoniae. Wymagane dokumenty: - certyfikat jakości przy każdej dostawie w formie papierowej lub elektronicznej, - minimalny termin okresu ważności 12 miesięcy od daty dostawy, - karta charakterystyki w języku polskim dostarczona wraz z dostawą lub dostepna bezpłatnie na wskazanej przez Wykonawcę stronie internetowej. W przypadku zamieszczenia w ofercie przetargowej numerów katalogowych, należy jednocześnie dostarczyć katalog zawierający opis proponowanaych produktów lub ulotkę lub wskazać stronę internetową zawierajacą opis produktu. | 1 | op. a'50 krążków
5. | Oksydaza Reagent | Test paskowy do wykrywania oksydazy cytochromowej. Wymagane dokumenty: - certyfikat jakości przy każdej dostawie w formie papierowej lub elektronicznej, - minimalny termin okresu ważności 12 miesięcy od daty dostawy, - karta charakterystyki w języku polskim dostarczona wraz z dostawą lub dostepna bezpłatnie na wskazanej przez Wykonawcę stronie internetowej. W przypadku zamieszczenia w ofercie przetargowej numerów katalogowych, należy jednocześnie dostarczyć katalog zawierający opis proponowanaych produktów lub ulotkę lub wskazać stronę internetową zawierajacą opis produktu. | 1 | op. a' 50 pasków bibułowych
6. | Generator do warunków beztlenowych (AnaeroGen) | Papierowa saszetka zawierąca kwas askorbinowy i węgiel aktywny, która wchodzi w reakcję w kontakcie z powietrzem. Stężenie tlenu <0.1 % w ciągu 30 minut, stężenie CO2 8% do 14% po 24 h. Wymagane dokumenty: - certyfikat jakości przy każdej dostawie w formie papierowej lub elektronicznej, - minimalny termin okresu ważności 12 miesięcy od daty dostawy, - karta charakterystyki w języku polskim dostarczona wraz z dostawą lub dostepna bezpłatnie na wskazanej przez Wykonawcę stronie internetowej. W przypadku zamieszczenia w ofercie przetargowej numerów katalogowych, należy jednocześnie dostarczyć katalog zawierający opis proponowanaych produktów lub ulotkę lub wskazać stronę internetową zawierajacą opis produktu. | 30 | op.a'10szt.
7. | Pasek warunków beztlenowych | Paski wskaźnikowe pozwalające skontrolować uzyskanie prawidłowej atmosfery beztlenowej i utrzymanie jej podczas całej inkubacji. Wymagane dokumenty: - certyfikat jakości przy każdej dostawie w formie papierowej lub elektronicznej, - minimalny termin okresu ważności 12 miesięcy od daty dostawy, - karta charakterystyki w języku polskim dostarczona wraz z dostawą lub dostepna bezpłatnie na wskazanej przez Wykonawcę stronie internetowej. W przypadku zamieszczenia w ofercie przetargowej numerów katalogowych, należy jednocześnie dostarczyć katalog zawierający opis proponowanaych produktów lub ulotkę lub wskazać stronę internetową zawierajacą opis produktu. | 1 | op. a'100 sztuk
8. | Woreczki do hodowli bakterii beztlenowych | Szczelne nie przepuszczające powietrza torebki wykonane z przezroczystego plastiku, w których można umieścić od 1 do 4 płytek Petriego. Przeznaczone do utrzymania warunków beztlenowych lub mikroaerofilnych. Wymagane dokumenty: - certyfikat jakości przy każdej dostawie w formie papierowej lub elektronicznej, - minimalny termin okresu ważności 12 miesięcy od daty dostawy, - karta charakterystyki w języku polskim dostarczona wraz z dostawą lub dostepna bezpłatnie na wskazanej przez Wykonawcę stronie internetowej. W przypadku zamieszczenia w ofercie przetargowej numerów katalogowych, należy jednocześnie dostarczyć katalog zawierający opis proponowanaych produktów lub ulotkę lub wskazać stronę internetową zawierajacą opis produktu. | 20 | op. a'20 sztuk
9. | Generatory atmosfery mikroareofilnej (CampyGen) | Generator umożliwiający wytworzenie odpowiedniej atmosfery mikroareofilnej w plastikowych woreczkach. Stężenie tlenu 6%, stężenie CO2 14%. Wymagane dokumenty: - certyfikat jakości przy każdej dostawie w formie papierowej lub elektronicznej, - minimalny termin okresu ważności 12 miesięcy od daty dostawy, - karta charakterystyki w języku polskim dostarczona wraz z dostawą lub dostepna bezpłatnie na wskazanej przez Wykonawcę stronie internetowej. W przypadku zamieszczenia w ofercie przetargowej numerów katalogowych, należy jednocześnie dostarczyć katalog zawierający opis proponowanaych produktów lub ulotkę lub wskazać stronę internetową zawierajacą opis produktu | 15 | op. a'20 saszetek
10. | Zestaw lateks Legionella | Test lateksowy (50 oznaczeń) do identyfikacji Legionella pneumophila serogrupa: 1, 2-14 i Legionella sp. Skład zestawu: lateks kontrolny, bufor, kartoniki testowe, kontrola dodatnia i ujemna. Czułość 99%, specyficzność 100%. Termin ważności co najmniej 12 miesięcy od dnia dostawy. Karta charakterystyki, certyfikat jakości i instrukcja wykonania testu w języku polskim w formie papierowej lub elektronicznej dołączone do oferty i dostawy. W przypadku zamieszczenia w ofercie przetargowej numeru katalogowego, należy jednocześnie dostarczyć katalog zawierający opis proponowanego produktu lub ulotkę informacyjną lub wskazać stronę internetową zawierajacą opis produktu. | 1 | op. a'50 oznaczeń
11. | Szybki test immunochromatograficzny do jakościowego oznaczania obecności antygenu Helicobacter pylori | Immunochromatograficzny test paskowy przeznaczony do jakościowego wykrywania in-vitro antygenu H.pylorii w próbkach kału ludzkiego. Skład zestawu: odczynnik amplifikowany streptawidiną, dwa różne przeciwciała monoklonalne, swoiste dla antygenu H.pylori, jedno z tych przeciwciał monoklonalnych skoniugowane jest ze złotem koloidalnym, drugie z biotyną. Test do wykonania 20 oznaczeń. Skład zestawu: szpatułki, 20 przezroczystych probówek testowych, 20 plastikowych pipet typu Pasteura (z podziałką 0,1ml), 20 gotowych do użycia pasków testowych w zamykanej foliowej torebce, 20 probówek rozcieńczalnika próbek, bufor PBS zawierający antybiotyk, surowicę zwierzęcą i detergent. Odczyt wzrokowy w ciągu 5 minut po zakończeniu 15-minutowego okresu inkubacji w temp. pokojowej (18-30°C). Temperatura przechowywania 2-8˚C. Termin ważności testu co najmniej 9 miesięcy od dnia dostawy. Karta charakterystyki, certyfikat jakości i instrukcja wykonania testu w języku polskim w formie papierowej lub elektronicznej dołączone do oferty i dostawy. W przypadku zamieszczenia w ofercie przetargowej numeru katalogowego, należy jednocześnie dostarczyć katalog zawierający opis proponowanego produktu lub ulotkę informacyjną lub wskazać stronę internetową zawierajacą opis produktu. | 4 | op. a'20 oznaczeń
12. | Krążki do identyfikacji Streptococcus pyogenes | Krążki bibułowe nasączone bacytracyną, przeznaczone do stosowania w diagnostyce mikrobiologicznej w celu wstępnej identyfikacji paciorkowców β-hemolizujących grupy A (Streptococcus pyogenes). Produkt stosowany jest jako test przesiewowy, umożliwiający ocenę wrażliwości szczepów na bacytracynę poprzez obserwację strefy zahamowania wzrostu na podłożach agarowych. Wymagane dokumenty: - certyfikat jakości przy każdej dostawie w formie papierowej lub elektronicznej, - minimalny termin okresu ważności 6 miesięcy od daty dostawy, - karta charakterystyki w języku polskim dostarczona wraz z dostawą lub dostepna bezpłatnie na wskazanej przez Wykonawcę stronie internetowej. W przypadku zamieszczenia w ofercie przetargowej numerów katalogowych, należy jednocześnie dostarczyć katalog zawierający opis proponowanaych produktów lub ulotkę lub wskazać stronę internetową zawierajacą opis produktu. | 1 | op. a'50 krążków
13. | Krążki do identyfikacji Staphylococus saprophyticus | Krążki bibułowe przeznaczone do identyfikacji Staphylococcus saprophyticus w diagnostyce mikrobiologicznej. Produkt stosowany jest jako test pomocniczy w różnicowaniu gronkowców, w szczególności w identyfikacji szczepów Staphylococcus saprophyticus, na podstawie reakcji drobnoustrojów na zastosowany czynnik diagnostyczny. Wymagane dokumenty: - certyfikat jakości przy każdej dostawie w formie papierowej lub elektronicznej, - minimalny termin okresu ważności 6 miesięcy od daty dostawy, - karta charakterystyki w języku polskim dostarczona wraz z dostawą lub dostepna bezpłatnie na wskazanej przez Wykonawcę stronie internetowej. W przypadku zamieszczenia w ofercie przetargowej numerów katalogowych, należy jednocześnie dostarczyć katalog zawierający opis proponowanaych produktów lub ulotkę lub wskazać stronę internetową zawierajacą opis produktu. | 1 | op. 5x50 krążków
14. | Krążki do różnicowania bakterii z rodzaju Staphylococcus od bakterii z rodzaju Micrococcus | Krążki diagnostyczne nasączone furazolidonem, przeznaczone do stosowania w diagnostyce mikrobiologicznej. Produkt wykorzystywany w testach różnicujących bakterie Gram-dodatnie, w szczególności do rozróżniania rodzaju Staphylococcus i Micrococcus metodą dyfuzyjno-krążkową na podłożach agarowych. Wymagane dokumenty: - certyfikat jakości przy każdej dostawie w formie papierowej lub elektronicznej, - minimalny termin okresu ważności 6 miesięcy od daty dostawy, - karta charakterystyki w języku polskim dostarczona wraz z dostawą lub dostepna bezpłatnie na wskazanej przez Wykonawcę stronie internetowej. W przypadku zamieszczenia w ofercie przetargowej numerów katalogowych, należy jednocześnie dostarczyć katalog zawierający opis proponowanaych produktów lub ulotkę lub wskazać stronę internetową zawierajacą opis produktu. | 1 | op. 5x50 krążków
15. | Krążki diagnostyczne z czynnikiem V (NAD) | Diagnostyczne krążki bibułowe impregnowane czynnikiem V (NAD), przeznaczone do stosowania w mikrobiologicznej diagnostyce in vitro. Produkt wykorzystywany do identyfikacji i różnicowania drobnoustrojów wymagających czynnika V do wzrostu, w szczególności bakterii z rodzaju Haemophilus, metodą dyfuzyjno-krążkową na podłożach agarowych. Wymagane dokumenty: - certyfikat jakości przy każdej dostawie w formie papierowej lub elektronicznej, - minimalny termin okresu ważności 6 miesięcy od daty dostawy, - karta charakterystyki w języku polskim dostarczona wraz z dostawą lub dostepna bezpłatnie na wskazanej przez Wykonawcę stronie internetowej. W przypadku zamieszczenia w ofercie przetargowej numerów katalogowych, należy jednocześnie dostarczyć katalog zawierający opis proponowanaych produktów lub ulotkę lub wskazać stronę internetową zawierajacą opis produktu. | 1 | op. 5x50 krążków
16. | Krążki diagnostyczne z czynnikiem X (hemina) | Diagnostyczne krążki bibułowe impregnowane czynnikiem X (heminą), przeznaczone do stosowania w mikrobiologicznej diagnostyce in vitro. Produkt wykorzystywany w identyfikacji i różnicowaniu drobnoustrojów wymagających czynnika X do wzrostu, w szczególności bakterii z rodzaju Haemophilus, metodą dyfuzyjno-krążkową na podłożach agarowych. Wymagane dokumenty: - certyfikat jakości przy każdej dostawie w formie papierowej lub elektronicznej, - minimalny termin okresu ważności 6 miesięcy od daty dostawy, - karta charakterystyki w języku polskim dostarczona wraz z dostawą lub dostepna bezpłatnie na wskazanej przez Wykonawcę stronie internetowej. W przypadku zamieszczenia w ofercie przetargowej numerów katalogowych, należy jednocześnie dostarczyć katalog zawierający opis proponowanaych produktów lub ulotkę lub wskazać stronę internetową zawierajacą opis produktu. | 1 | op. 5x50 krążków
17. | Krążki diagnostyczne z czynnikiem X + V | Diagnostyczne krążki bibułowe impregnowane czynnikami X (hemina) oraz V (NAD), przeznaczone do stosowania w mikrobiologicznej diagnostyce in vitro. Produkt wykorzystywany do identyfikacji i różnicowania drobnoustrojów wymagających jednoczesnej obecności czynników X i V do wzrostu, w szczególności bakterii z rodzaju Haemophilus, metodą dyfuzyjno-krążkową na podłożach agarowych. Wymagane dokumenty: - certyfikat jakości przy każdej dostawie w formie papierowej lub elektronicznej, - minimalny termin okresu ważności 6 miesięcy od daty dostawy, - karta charakterystyki w języku polskim dostarczona wraz z dostawą lub dostepna bezpłatnie na wskazanej przez Wykonawcę stronie internetowej. W przypadku zamieszczenia w ofercie przetargowej numerów katalogowych, należy jednocześnie dostarczyć katalog zawierający opis proponowanaych produktów lub ulotkę lub wskazać stronę internetową zawierajacą opis produktu. | 1 | op. 5x50 krążków
18. | Test immunochromatograficzny do wykrywania antygenów Legionella w moczu | Szybki test immunochromatograficzny do jakościowego wykrywania in vitro obecności antygenów Legionella pneumophila serogrupa 1 w próbkach moczu. Uzyskanie wizualnego wyniku do 15 minut. Test posiadający certyfikat CE oraz IVD. Wymagana: - czułość i specyficzność testu wynosi: minimum 95%, - zestaw z możliwością przechowywania w temperaturze pokojowej, - termin ważności testu minimum 6 miesięcy od daty zakupu produktu, - instrukcja wykonania testu w języku polskim. Metoda wykorzystująca swoiste przeciwciała wobec antygenu Legionella pneumophila serogrupa 1, naniesione na membranę nitrocelulozową w polu testowym. Obecność na tej samej membranie pola kontrolnego z naniesionymi przeciwciałami kontrolnymi. Interpretacja testu oparta na obserwacji obecności lub braku kolorowych linii. Oferowany zestaw powinien zawierać płytki testowe, odczynniki bądź wymazówki testowe (jeśli niezbędne do przeprowadzenia badania), kontrolę dodatnią, kontrolę ujemną. W przypadku zamieszczenia w ofercie przetargowej numerów katalogowych, należy jednocześnie dostarczyć katalog zawierający opis proponowanaych produktów lub ulotkę lub wskazać stronę internetową zawierajacą opis produktu. | 1 | zestaw a'12 lub 10 oznaczeń
19. | Ampicylina 10 µg | Wymagania dodatkowe dla pozycji 19-68. 1. Producent krążków musi posiadać: -certyfikat ISO 13485 i ISO 9001 -deklaracje zgodności CE oraz IVD -certyfikaty analizy -karty charakterystyki substancji niebezpiecznej Całość proszę dołączyć do oferty 2.Wszystkie krążki antybiotykowe powinny posiadać termin ważności minimum 12 miesięcy i pochodzić od jednego producenta. 3.Każda fiolka musi posiadać etykietę z nazwą antybiotyku, jego stężeniem, datą ważności i numerem serii. 4. Każdy krążek musi zawierać międzynarodowe nie zmieniające się oznaczenie i stężenie antybiotyku zgodne z zaleceniami CLSI i EUCAST. 5. Każda fiolka z krążkami powinna być zapakowana w oddzielny, hermetycznie zamknięty blister z pochłaniaczem wilgoci. Za blister zamawiający uważa opakowanie wykonane z trwałego, przezroczystego wytłaczanego plastiku, zabezpieczone od spodu folią aluminiową lub plastikiem. Nie dopuszczane są formy innego „hermetycznego” opakowania. 6. Wszystkie krążki muszą posiadać identyczne warunki przechowywania: od -20 do +8ºC z uwzględnieniem antybiotyków beta-laktamowych. 7. Na każdym pojedynczym krążku musi widnieć jego symbol i stężenie w μg wydrukowane dwustronnie. 8. Stężenie antybiotyku na krążku powinno zawierać się w zakresie 90-125% ustalonego stężenia, tak jak określa to norma DIN. Do oferty przetargowej należy dostarczyć dokument producenta krążków antybiotykowych dotyczący kryteriów akceptacji zakresów stężenia antybiotyku zawartego na krążkach wg normy DIN lub równoważnej. 9. Do oferty przetargowej należy załączyć specyfikację krążków i przykładowe świadectwo kontroli jakości 3 różnych krążków antybiotykowych, które powinno zawierać: - nazwę producenta, nazwę antybiotyku, stężenie, numer serii, datę ważności; - kontrolę stężenia antybiotyku na krążku - kontrolę na szczepach wzorcowych wraz ze strefami podanymi. 10. Certyfikat jakości przy każdej dostawie w formie papierowej albo elektroniczniej. | 1 | op.a' 5x 50 krążków
20. | Ampicylina 2 µg |  | 1 | op.a' 5x 50 krążków
21. | Amikacyna 30 µg |  | 1 | op.a' 5x 50 krążków
22. | Amoksacylina / kw. klawulanowy 2/1 µg |  | 1 | op.a' 5x 50 krążków
23. | Amoksacylina / kw. klawulanowy 20/10 µg |  | 1 | op.a' 5x 50 krążków
24. | Aztreonam 30 µg |  | 1 | op.a' 5x 50 krążków
25. | Aztreonam-awibaktam 30–20 µg |  | 1 | op.a' 5x 50 krążków
26. | Cefadroksyl 30 µg |  | 1 | op.a' 5x 50 krążków
27. | Cefaklor 30 µg |  | 1 | op.a' 5x 50 krążków
28. | Cefiderokol 30 µg |  | 1 | op.a' 5x 50 krążków
29. | Cefiksym 5 µg |  | 1 | op.a' 5x 50 krążków
30. | Cefoksytyna 30 µg |  | 1 | op.a' 5x 50 krążków
31. | Cefotaksym 5 µg |  | 1 | op.a' 5x 50 krążków
32. | Cefotaksym 30 µg |  | 1 | op.a' 5x 50 krążków
33. | Cefpodoksym 10 µg |  | 1 | op.a' 5x 50 krążków
34. | Ceftarolina 5 µg |  | 1 | op.a' 5x 50 krążków
35. | Ceftazydym 10 µg |  | 1 | op.a' 5x 50 krążków
36. | Ceftazydym 30 µg |  | 1 | op.a' 5x 50 krążków
37. | Ceftazydym-awibactam 10–4 µg |  | 1 | op.a' 5x 50 krążków
38. | Ceftolozan-tazobactam 30–10 µg |  | 1 | op.a' 5x 50 krążków
39. | Ceftriakson 30 µg |  | 1 | op.a' 5x 50 krążków
40. | Cefuroksym 30 µg |  | 1 | op.a' 5x 50 krążków
41. | Chinupristyna-dalfopristyna 15 µg |  | 1 | op.a' 5x 50 krążków
42. | Ciprofloksacyna 5 µg |  | 1 | op.a' 5x 50 krążków
43. | Ertapenem 10 µg |  | 1 | op.a' 5x 50 krążków
44. | Erytromycyna 15 µg |  | 1 | op.a' 5x 50 krążków
45. | Fosfomycyna 200 µg |  | 1 | op.a' 5x 50 krążków
46. | Gentamycyna 10 µg |  | 1 | op.a' 5x 50 krążków
47. | Gentamycyna 30 µg |  | 1 | op.a' 5x 50 krążków
48. | Imipenem 10 µg |  | 1 | op.a' 5x 50 krążków
49. | Imipenem-Relebactam 10–25 µg |  | 1 | op.a' 5x 50 krążków
50. | Klindamycyna 2 µg |  | 1 | op.a' 5x 50 krążków
51. | Lewofloksacyna 5 µg |  | 1 | op.a' 5x 50 krążków
52. | Linezolid 10 µg |  | 1 | op.a' 5x 50 krążków
53. | Meropenem 10 µg |  | 1 | op.a' 5x 50 krążków
54. | Meropenem-Waborbactam 20–10 µg |  | 1 | op.a' 5x 50 krążków
55. | Moksifloksacyna 5 µg |  | 1 | op.a' 5x 50 krążków
56. | Mupirocyna 200 µg |  | 1 | op.a' 5x 50 krążków
57. | Nitrofurantoina 100 µg |  | 1 | op.a' 5x 50 krążków
58. | Nitroxolin 30 µg |  | 1 | op.a' 5x 50 krążków
59. | Norfloksacyna 10 µg |  | 1 | op.a' 5x 50 krążków
60. | Ofloksacyna 5 µg |  | 1 | op.a' 5x 50 krążków
61. | Oksacylina 1 µg |  | 1 | op.a' 5x 50 krążków
62. | Penicylina benzylowa 1 jednostka |  | 1 | op.a' 5x 50 krążków
63. | Pefloksacyna 5 µg |  | 1 | op.a' 5x 50 krążków
64. | Piperacylina-Tazobactam 30–6 µg |  | 1 | op.a' 5x 50 krążków
65. | Streptomycyna 300 µg |  | 1 | op.a' 5x 50 krążków
66. | Temocylina 30 µg |  | 1 | op.a' 5x 50 krążków
67. | Tobramycyna 10 µg |  | 1 | op.a' 5x 50 krążków
68. | Trimetoprim-sulfametoksazol 1,25–23,75 µg |  | 1 | op.a' 5x 50 krążków
razem:
KRYTERIA OCENY OFERT: 100 pkt cena
Kontrola jakości pożywek podana w certyfikacie jakości w opaciu o metody badania wg PN-EN ISO 11133
do oferty należy dołączyć:
dla pozycji 1-18 katalog zawierający opis proponowanaych produktów lub ulotkę
dla pozycji 19-68: certyfikat ISO 13485 i ISO 9001
dla pozycji 19-68 deklaracje zgodności CE oraz IVD
dla pozycji 19-68 certyfikaty analizy
dla pozycji 19-68 karty charakterystyki substancji niebezpiecznej
dla pozycji 19-68 dokument producenta krążków antybiotykowych dotyczący kryteriów akceptacji zakresów stężenia antybiotyku zawartego na krążkach wg normy DIN lub równoważnej.
dla pozycji 19-68 specyfikację krążków i przykładowe świadectwo kontroli jakości 3 różnych krążków antybiotykowych, które powinno zawierać: - nazwę producenta, nazwę antybiotyku, stężenie, numer serii, datę ważności; - kontrolę stężenia antybiotyku na krążku - kontrolę na szczepach wzorcowych wraz ze strefami podanymi.
do dostawy należy dołączyć:
dokumenty wskazane w tabeli
Zamawiający zastrzega sobie możliwość zastosowania prawa opcji, tj. możliwość zwiększenia zamówienia. Zamawiający skorzysta z opcji zwiekszenia zamówienia w III lub IV kwartale 2026 r., w przzypadku otrzymania dodatkowych środków lub wygospodarowania oszczędności z budżetu na rok 2026 r., zwiększenia ilości badań nadzorowych lub zleconych przewiduje możliwość zwiększenia zamówienia o maksymalnie 50%. W wyniku zastosowania prawa opcji wynagrodzenie Wykonawcy ulegnie zwiększeniu do faktycznie zrealizowania zamówienia
Dostawa nastąpi do siedziby Zamawiającego: Olsztyn ul. Żołnierska 16 w terminie w nie dłuższym niż 14 dni kalendarzowych od daty złożenia pisemnego zamówienia.
| ……………………… |  |  |  |  | …………………………
| Data |  |  |  |  | Podpisy osób uprawnionych

## 10
Załącznik Nr 1/10
……………………………………..
Dane Wykonawcy
część 10 – LBEK - Testy do oznaczania lekowrażliwości drobnoustrojów metodą pasków z gradientem stężeń antybiotyku
ZPO.272.1.2.2026
Lp. | Przedmiot zamówienia | wymagania jakościowe nie gorsze niż podane poniżej | Ilość | jednostka miary | pakowanie | producent numer katalogowy | paski wykonane z plastiku TAK/NIE* (wpisac właściwe) | cena jednostkowa netto | wartość netto | stawka VAT | cena jednostkowa brutto | wartośc brutto
A | B | C | D | E | F | G | H | I | J | K | L | Ł (D x L)
1. | Paski z gradientem stężeń antybiotyku Ampilcylina | Wymagania: Paski z gradientem stężeń do oznaczania lekowrażliwości drobnoustrojów, z jednakowym numerem serii w trakcie trwania umowy, ważnością co najmniej 12 miesięcy od daty dostawy (dla poz.1-35). Paski posiadające certyfikat CE oraz IVD. Certyfikaty jakości przy każdej dostawie w formie papierowej lub elektronicznej lub dostępne do bezpłatnego pobrania na stronie internetowej wskazanej przez Wykonawcę. Paski wykonane z trwałego plastiku lub papierowe. Pakowane pojedynczo w hermetyczne opakowanie z pochłaniaczem wilgoci lub pakowane po minimum 30 sztuk w opakowaniu. Paski muszą posiadać minimum 15 podwójnych rozcieńczeń i pochodzić od jednego producenta. Do oferty należy załączyć pozytywną opinię KORDL. Do oferty dołączyć instrukcję w języku polskim. | 1 | op.a'30 testów
2. | Paski z gradientem stężeń antybiotyku Amoksycylina-kwas klawulanowy |  | 1 | op.a'30 testów
3. | Paski z gradientem stężeń antybiotyku Amoksycylina |  | 1 | op.a'30 testów
4. | Paski z gradientem stężeń antybiotyku Azytromycyna |  | 1 | op.a'30 testów
5. | Paski z gradientem stężeń anytybiotyku Aztreonam |  | 1 | op.a'30 testów
6. | Paski z gradientem stężeń antybiotyku Ampicylina/Sulbactam |  | 1 | op.a'30 testów
7. | Paski z gradientem stężeń antybiotyku Benzylopenicylina |  | 1 | op.a'30 testów
8. | Paski z gradientem stężeń antybiotyku Cefepim |  | 1 | op.a'30 testów
9. | Paski z gradientem stężeń antybiotyku Ceftriakson |  | 1 | op.a'30 testów
10. | Paski z gradientem stężeń antybiotyku Cefuroksym |  | 1 | op.a'30 testów
11. | Paski z gradientem stężeń antybiotyku Cefotaksym |  | 1 | op.a'30 testów
12. | Paski z gradientem stężeń antybiotyku Ceftazydym |  | 1 | op.a'30 testów
13. | Paski z gradientem stężeń antybiotyku Chloramphenicol |  | 1 | op.a'30 testów
14. | Paski z gradientem stężeń antybiotyku Ciprofloksacyna |  | 1 | op.a'30 testów
15. | Paski z gradientem stężeń antybiotyku Doksycyklina |  | 1 | op.a'30 testów
16. | Paski z gradientem stężeń antybiotyku Ertapenem |  | 1 | op.a'30 testów
17. | Paski z gradientem stężeń antybiotyku Erytromycyna |  | 1 | op.a'30 testów
18. | Paski z gradientem stężeń Gentamycyna |  | 1 | op.a'30 testów
19. | Paski z gradientem stężeń antybiotyku Klindamycyna |  | 1 | op.a'30 testów
20. | Paski z gradientem stężeń antybiotyku Klarytromycyna |  | 1 | op.a'30 testów
21. | Paski z gradientem stężeń antybiotyku Moksifloksacyna |  | 1 | op.a'30 testów
22. | Paski z gradientem stężeń antybiotyku Linezolid |  | 1 | op.a'30 testów
23. | Paski z gradientem stężeń antybiotyku Lewofloksacyna |  | 1 | op.a'30 testów
24. | Paski z gradientem stężeń antybiotyku Imipenem |  | 1 | op.a'30 testów
25. | Paski z gradientem stężeń antybiotyku Meropenem |  | 1 | op.a'30 testów
26. | Paski z gradientem stężeń antybiotyku Metronidazol |  | 1 | op.a'30 testów
27. | Paski z gradientem stężeń antybiotyku Nitrofurantoina |  | 1 | op.a'30 testów
28. | Paski z gradientem stężeń antybiotyku Ofloksacyna |  | 1 | op.a'30 testów
29. | Paski z gradientem stężeń antybiotyku Piperacylina-Tazobactam |  | 1 | op.a'30 testów
30. | Paski z gradientem stężeń antybiotyku Rifampicyna |  | 1 | op.a'30 testów
31. | Paski z gradientem stężeń antybiotyku Teicoplanina |  | 1 | op.a'30 testów
32. | Paski z gradientem stężeń antybiotyku Tetracyklina |  | 1 | op.a'30 testów
33. | Paski z gradientem stężeń antybiotyku Tetracyklina |  | 1 | op.a'30 testów
34. | Paski z gradientem stężeń antybiotyku Trimetoprim/Sulfametoksazol |  | 1 | op.a'30 testów
35. | Paski z gradientem stężeń antybiotyku Wankomycyna |  | 1 | op.a'30 testów
36. | Podłoże Muller Hintona Agar z krwią końską i dodatkiem NAD | Podłoże przeznaczone do hodowli i oznaczania minimalnego stężęnia hamującego bakterii wymagających do wzrostu krwi. Podłoże posiadające certyfikat CE oraz IVD. Termin ważności co najmniej 4 tygodnie od dnia dostawy. Certyfikat jakości do każej dostawy w formie papierowej albo elektroniczniej lub dostępny do bezpłatnego pobrania na stronie internetowej wskazanej przez Wykonawcę. | 12 | op. a'20 płytek |  |  | nie dotyczy
37. | Brucella Agar z 5% krwia końską (baranią), witaminą K i heminą | Podłoże przeznaczone do hodowli i oznaczania minimalnego stężęnia hamującego bakteri beztlenowych. Termin ważności co najmniej 4 tygodnie od dnia dostawy. Podłoże posiadające certyfikat CE oraz IVD. Certyfikat jakości do każej dostawy w formie papierowej albo elektroniczniej lub dostępny do bezpłatnego pobrania na stronie internetowej wskazanej przez Wykonawcę. | 12 | op. a'20 płytek
razem:
KRYTERIA OCENY OFERT: 60 pkt cena, 40 pkt paski wykonane z plastiku
do oferty należy dołączyć:
dla wszystkich pozycji katalog zawierający opis proponowanych produktów lub ulotkę (UWAGA - dla pozycji 1-35 przedmiotowy środek dowodowy służy do potwierdzenia zgodności z kryterium określonym w opisie kryteriów oceny ofert i nie podlega uzupełnieniu).
dla pozycji 1-35 pozytywna opinia KORDL.
dla pozycji 1-35 instrukcja w języku polskim.
do dostawy należy dołączyć:
dokumenty wymienione w tabeli
Zamawiający zastrzega sobie możliwość zastosowania prawa opcji, tj. możliwość zwiększenia zamówienia. Zamawiający skorzysta z opcji zwiekszenia zamówienia w III lub IV kwartale 2026 r., w przzypadku otrzymania dodatkowych środków lub wygospodarowania oszczędności z budżetu na rok 2026 r., zwiększenia ilości badań nadzorowych lub zleconych przewiduje możliwość zwiększenia zamówienia o maksymalnie 50%. W wyniku zastosowania prawa opcji wynagrodzenie Wykonawcy ulegnie zwiększeniu do faktycznie zrealizowania zamówienia
Dostawa nastąpi do siedziby Zamawiającego: Olsztyn ul. Żołnierska 16 w terminie nie dłuższym niż 14 dni kalendarzowych od daty złożenia pisemnego zamówienia.
| ……………………… | [6 empty] | …………………………
| Data | [6 empty] | Podpisy osób uprawnionych

## 11
Załącznik Nr 1/11
……………………………………..
Dane Wykonawcy
część 11 – LBEK - Surowice do identyfikacji pałeczek Salmonella, Shigella, Yersinia 1
ZPO.272.1.2.2026
Lp. | Przedmiot zamówienia | wymagania jakościowe nie gorsze niż podane poniżej | Ilość | jednostka miary | producent numer katalogowy | termin ważności w pełnych miesiącach ( równy lub dłuższy niż 13 miesięcy, nie dłużej niż 60 miesięcy) | cena jednostkowa netto | wartość netto | stawka VAT | cena jednostkowa brutto | wartośc brutto
A | B | C | D | E | F | G | H | I | J | K (D x J) | L
1. | Surowica do diagnostyki pałeczek Salmonella HM | Surowice z terminem ważności minimum 12 miesięcy w dniu dostawy. Certyfikaty jakości CE lub certyfikaty dopuszczenia do obrotu wyrobu medycznego w języku polskim przy każdej dostawie oraz dołączone do oferty. | 3 | butelka a'5 ml
2. | Surowica do diagnostyki pałeczek Salmonella AO |  | 1 | butelka a'5 ml
3. | Surowica do diagnostyki pałeczek Salmonella BO |  | 2 | butelka a'5 ml
4. | Surowica do diagnostyki pałeczek Salmonella CO |  | 2 | butelka a'5 ml
5. | Surowica do diagnostyki pałeczek Salmonella DO |  | 3 | butelka a'5 ml
6. | Surowica do diagnostyki pałeczek Salmonella EO4(1,3,19) |  | 1 | butelka a'3 ml
7. | Surowica do diagnostyki pałeczek Salmonella O4 |  | 2 | butelka a'5 ml
8. | Surowica do diagnostyki pałeczek Salmonella O6 |  | 1 | butelka a'5 ml
9. | Surowica do diagnostyki pałeczek Salmonella O7 |  | 1 | butelka a'3 ml
10. | Surowica do diagnostyki pałeczek Salmonella O8 |  | 1 | butelka a'5 ml
11. | Surowica do diagnostyki pałeczek Salmonella O9 |  | 2 | butelka a'5 ml
12. | Surowica do diagnostyki pałeczek Salmonella O11 |  | 1 | butelka a'1 ml
13. | Surowica do diagnostyki pałeczek Salmonella O13,23 |  | 1 | butelka a'1 ml
14. | Surowica do diagnostyki pałeczek Salmonella O23 |  | 1 | butelka a'1 ml
15. | Surowica do diagnostyki pałeczek Salmonella O46 |  | 1 | butelka a'5 ml
16. | Surowica do diagnostyki pałeczek Salmonella H 5 |  | 1 | butelka a'5 ml
17. | Surowica do diagnostyki pałeczek Salmonella H 6 |  | 1 | butelka a'3 ml
18. | Surowica do diagnostyki pałeczek Salmonella H 7 |  | 1 | butelka a'1 ml
19. | Surowica do diagnostyki pałeczek Salmonella H d |  | 1 | butelka a'5 ml
20. | Surowica do diagnostyki pałeczek Salmonella H e,h |  | 1 | butelka a'5 ml
21. | Surowica do diagnostyki pałeczek Salmonella H e,n,x |  | 1 | butelka a'5 ml
22. | Surowica do diagnostyki pałeczek Salmonella H f |  | 1 | butelka a'1 ml
23. | Surowica do diagnostyki pałeczek Salmonella H gm |  | 1 | butelka a'5 ml
24. | Surowica do diagnostyki pałeczek Salmonella H gp |  | 1 | butelka a'3 ml
25. | Surowica do diagnostyki pałeczek Salmonella H i |  | 2 | butelka a'5 ml
26. | Surowica do diagnostyki pałeczek Salmonella H l,v |  | 1 | butelka a'3 ml
27. | Surowica do diagnostyki pałeczek Salmonella H m |  | 1 | butelka a'5 ml
28. | Surowica do diagnostyki pałeczek Salmonella H p |  | 1 | butelka a'3 ml
29. | Surowica do diagnostyki pałeczek Salmonella H q |  | 1 | butelka a'3 ml
30. | Surowica do diagnostyki pałeczek Salmonella H r |  | 1 | butelka a'3 ml
31. | Surowica do diagnostyki pałeczek Salmonella H u |  | 1 | butelka a'1 ml
32. | Surowica do diagnostyki pałeczek Salmonella H w |  | 1 | butelka a'3 ml
33. | Surowica do diagnostyki pałeczek Salmonella H z4z23 |  | 1 | butelka a'1 ml
34. | Surowica do diagnostyki pałeczek Salmonella H z10 |  | 1 | butelka a'1 ml
35. | Surowica do diagnostyki pałeczek Salmonella H z28 |  | 1 | butelka a'1 ml
36. | Surowica do diagnostyki pałeczek Salmonella H z38 |  | 1 | butelka a'1 ml
razem:
KRYTERIA OCENY OFERT: 80 pkt cena, 20 pkt termin wazności równy lub dłuższy niż 13 miesięcy w dniu dostawy, nie dłużej niż 60 miesięcy)
do oferty należy dołączyć:
certyfikat jakości CE lub certyfikat dopuszczenia do obrotu wyrobu medycznego w języku polskim dla wszystkich pozycji
do dostawy należy dołączyć:
certyfikat jakości CE lub certyfikat dopuszczenia do obrotu wyrobu medycznego w języku polskim dla wszystkich pozycji
Zamawiający zastrzega sobie możliwość zastosowania prawa opcji, tj. możliwość zwiększenia zamówienia. Zamawiający skorzysta z opcji zwiekszenia zamówienia w III lub IV kwartale 2026 r., w przzypadku otrzymania dodatkowych środków lub wygospodarowania oszczędności z budżetu na rok 2026 r., zwiększenia ilości badań nadzorowych lub zleconych przewiduje możliwość zwiększenia zamówienia o maksymalnie 50%. W wyniku zastosowania prawa opcji wynagrodzenie Wykonawcy ulegnie zwiększeniu do faktycznie zrealizowania zamówienia
Dostawa nastąpi do siedziby Zamawiającego: Olsztyn ul. Żołnierska 16 w terminienie nie dłuższym niż 14 dni kalendarzowych od daty złożenia pisemnego zamówienia.
| ……………………… | [5 empty] | …………………………
| Data | [5 empty] | Podpisy osób uprawnionych

## 12
Załącznik Nr 1/12
……………………………………..
Dane Wykonawcy
część 12 – LBEK - Surowice do identyfikacji pałeczek Salmonella, Shigella, Yersinia 2
ZPO.272.1.2.2026
Lp. | Przedmiot zamówienia | wymagania jakościowe nie gorsze niż podane poniżej | Ilość | jednostka miary | producent numer katalogowy | termin ważności w pełnych miesiącach ( równy lub dłuższy niż 13 miesięcy, nie dłużej niż 60 miesięcy) | cena jednostkowa netto | wartość netto | stawka VAT | cena jednostkowa brutto | wartośc brutto
A | B | C | D | E | F | G | H | I | J | K | L (D x K)
1. | Surowica do diagnostyki pałeczek Yersinia enterocolitica O5 | Surowice z terminem ważności minimum 12 miesięcy w dniu dostawy. | 1 | butelka a'1 ml
razem:
KRYTERIA OCENY OFERT: 80 pkt cena, 20 pkt termin wazności równy lub dłuższy niż 13 miesięcy w dniu dostawy, nie dłużej niż 60 miesięcy)
do oferty należy dołączyć:
certyfikat jakości CE lub certyfikat dopuszczenia do obrotu wyrobu medycznego w języku polskim
do dostawy należy dołączyć:
certyfikat jakości CE lub certyfikat dopuszczenia do obrotu wyrobu medycznego w języku polskim dla wszystkich pozycji
Zamawiający zastrzega sobie możliwość zastosowania prawa opcji, tj. możliwość zwiększenia zamówienia. Zamawiający skorzysta z opcji zwiekszenia zamówienia w III lub IV kwartale 2026 r., w przzypadku otrzymania dodatkowych środków lub wygospodarowania oszczędności z budżetu na rok 2026 r., zwiększenia ilości badań nadzorowych lub zleconych przewiduje możliwość zwiększenia zamówienia o maksymalnie 100%. W wyniku zastosowania prawa opcji wynagrodzenie Wykonawcy ulegnie zwiększeniu do faktycznie zrealizowania zamówienia
Dostawa nastąpi do siedziby Zamawiającego: Olsztyn ul. Żołnierska 16 w terminie nie dłuższym niż 14 dni kalendarzowych od daty złożenia pisemnego zamówienia.
| ……………………… | [5 empty] | …………………………
| Data | [5 empty] | Podpisy osób uprawnionych

## 13
Załącznik Nr 1/13
……………………………………..
Dane Wykonawcy
część 13 – LBŚiŻ - odczynniki GC, HPLC
ZPO.272.1.2.2026
Lp. | Przedmiot zamówienia | wymagania jakościowe nie gorsze niż podane poniżej | Ilość | jednostka miary | pakowanie | producent numer katalogowy | termin dostawy w pełnych dniach kalendarzowych, nie dłuższy niż 28 dni kalendarzowych | cena jednostkowa netto | wartość netto | stawka VAT | cena jednostkowa brutto | wartośc brutto
A | B | C | D | E | F | G | H | I | J | K | L | Ł (D x L)
1. | Acetonitryl | odczynnik czystość HPLC GradientGrade(99,8%), parametry: UV cut-off .max.190nm, pozostałość po odparowaniu max.2ppm, zaw. wody max.0,02% | 1 | 2,5 l | pakowanie nieistotne, ilość nie może być mniejsza niż wymagana przez Zamawiającego |  | … dni
2. | heksan | Zawartość (GC) % min. 99 Woda (KF) % max. 0,01 Kwasowość meq/g max. 0,0005 Pozostałość po odparowaniu % max. 0,0005 UV - transmisja (1cm, woda): 200 nm % min. 50 210 nm % min. 70 220 nm % min. 90 230 nm % min. 98 240 nm % min. 99 Fluorescencja (j. chinina): 365 nm ppb max. 1 | 4 | 2,5 l | pakowanie nieistotne, ilość nie może być mniejsza niż wymagana przez Zamawiającego
3. | metanol LC-MS | odczynnik LC - MS czystość min.99,9% parametry: - pozostałość po odparowaniu max. 1. - zawartość wody max. 0,02%; Data ważności minimum 18 miesięcy od otrzymania dostawy | 2 | 2,5l | opakowanie jednostkowe nie mniej niż 2,5l
4. | kwas azotowy ultraczysty 65-70% | ultra czysty o stężeniu min. 65 % (gęstość ok 1,40 g/cm3) do śladowej analizy metali. Z certyfikatem jakości, o śladowej zawartości pierwiastków: Ag ≤ 0.5 ppb ,Al ≤ 10.0 ppb, As ≤ 0.5 ppb, Ca ≤ 10.0 ppb, Cd ≤ 0.5 ppb, Cr ≤ 1.0 ppb, Cu ≤ 0.5 ppb, Fe ≤ 2.0 ppb, Hg ≤ 1.0 ppb, K ≤ 10.0 ppb, Li ≤ 0.5 ppb, Mg ≤ 10.0 ppb, Mn ≤ 0.5 ppb, Na ≤ 10.0 ppb, Ni ≤ 5.0 ppb, Pb ≤ 2.0 ppb, Sb ≤0,5 ppb, Tl ≤ 0.5 ppb Data ważności minimum 12 miesięcy od otrzymania dostawy | 1 | 1l | pakowanie nieistotne, ilość nie może być mniejsza niż wymagana przez Zamawiającego
5. | kwas solny ultraczysty 25-30% | ultra czysty o stężeniu min. 25 % (gęstość ok 1,16 g/cm3) do śladowej analizy metali. Z certyfikatem jakości, o śladowej zawartości pierwiastków: Ag ≤ 1.0 ppb, Al ≤ 1.0 ppb,As ≤ 1.0 ppb, Ca ≤ 5.0 ppb, Cd ≤ 0.5 ppb, Cr ≤ 1.0 ppb, Cu ≤ 1.0 ppb, Fe ≤ 5.0 ppb, Hg ≤ 2.0 ppb, K ≤ 10.0 ppb, Li ≤ 0,5 ppb, Mg ≤ 2,0 ppb, Mn ≤ 0,5 ppb, Na ≤ 10.0 ppb, Ni ≤ 1,0 ppb, Pb ≤ 0,5 ppb, Sb ≤ 0.5 ppb, Tl ≤ 0,5 ppb. Data ważności minimum 12 miesięcy od otrzymania dostawy | 1 | 1l | pakowanie nieistotne, ilość nie może być mniejsza niż wymagana przez Zamawiającego
6. | Aceton do GC | Oznaczenie (GC) min. 99,8% Substancja nielotna max. 5 ppm Woda (Karl Fischer) max. 0,5% | 1 | 2,5 l | pakowanie nieistotne, ilość nie może być mniejsza niż wymagana przez Zamawiającego
7. | Kwas solny 37%, (±1%) | Zawartość zanieczyszczeń (Br): ≤ 50 ppm (Cl): ≤ 0.5 ppm (PO₄): ≤ 0.5 ppm (SO₄): ≤ 1 ppm (SO₃): ≤ 1 ppm Al ≤ 0.05 ppm As ≤ 0.01 ppm Ba ≤ 0.02 ppm Be ≤ 0.02 ppm Bi ≤ 0.1 ppm Ca ≤ 0.5 ppm Cd : ≤ 0.01 ppm Co : ≤ 0.01 ppm Cr : ≤ 0.02 ppm Cu ≤ 0.02 ppm Fe ≤ 0.2 ppm Ge ≤ 0.05 ppm Hg ≤ 0.001 ppm K ≤ 0.1 ppm Li ≤ 0.01 ppm Mg ≤ 0.1 ppm Mn ≤ 0.01 ppm Mo: ≤ 0.02 ppm NH₄ ≤ 1 ppm Na ≤ 0.5 ppm Ni ≤ 0.02 ppm Pb : ≤ 0.02 ppm Sb ≤ 0.002 ppm Sr : ≤ 0.01 ppm Ti : ≤ 0.1 ppm Tl ≤ 0.05 ppm V ≤ 0.01 ppm termin ważniści minimum rok o daty dostawy | 1 | 2,5 l | pakowanie nieistotne, ilość nie może być mniejsza niż wymagana przez Zamawiającego
8. | Acetonitryl HPLC | odczynnik o czystości min.99,9%, parametry: pozostałość po odparowaniu max. 3 ppm, zaw. wody max.0,02%, certyfikat analizy jakości Data ważności co najmniej 18 miesięcy | 8 | 2,5 l | pakowanie niestotne, ilość nie może być mniejsza niż wymagana przez zamawiającego
9. | Dichlorometan (chlorek metylenu) | czystość min. 99,8% Pozostałóść nielotna max. 2, data wazności 10 m-cy od daty złozenia wniosku | 1 | 2,5l | pakowanie niestotne, ilość nie może być mniejsza niż wymagana przez zamawiającego
10. | Metanol (Ultra)Gradient Grade | odczynnik czystość HPLC min. 99,8%, parametry: UV cut-off .max.206nm, pozostałość po odparowaniu max.2ppm, zaw. wody max.0,02%, Data ważności: 2 lata od otrzymania dostawy | 15 | 2,5 l | pakowanie niestotne, ilość nie może być mniejsza niż wymagana przez zamawiającego
11. | n - Heksan HPLC Analyzed | odczynnik o czystości min. 95 %, parametry: pozostałość po odparowaniu max.2 ppm, zaw. wody max.0,01%, Data ważności minimum 2 lata | 5 | 2,5 l | pakowanie niestotne, ilość nie może być mniejsza niż wymagana przez zamawiającego
12. | Eter dietylowy dopuszczamy zakup odczynnika w 2,5 l butlach jeśli jest w ofercie | czystość min. 99,5% Pozostałóść nielotna 0,0005%, data wazności 10 m-cy od daty złozenia wniosku; szklane opakowanie | 22 | 1l | pakowanie niestotne, ilość nie może być mniejsza niż wymagana przez zamawiającego
13. | Octan etylu | odczynnik do GC; czystość min. 99,8%; parametry: pozostałość po odparowaniu max. 2ppm; zawartość wody max. 0,03% Data ważności: minimum 18 miesięcy od otrzymania dostawy | 1 | 1 l | pakowanie niestotne, ilość nie może być mniejsza niż wymagana przez zamawiającego
14. | 2,2,4-trimetylopentan (Izooktan) | GC, zawartość min. 99,5% pozostałość po odparowaniu max. 0,0005%, zawartość wody max. 0,02% | 1 | 1 l | pakowanie niestotne, ilość nie może być mniejsza niż wymagana przez zamawiającego
15. | Tetrahydrofuran | GC, czystość min. 99,5%, Data ważności minimum 2 lata | 1 | 1 l | pakowanie niestotne, ilość nie może być mniejsza niż wymagana przez zamawiającego
16. | n-Heptan | czystość min. 95% | 1 | 2,5 l | pakowanie niestotne, ilość nie może być mniejsza niż wymagana przez zamawiającego
17. | cykloheksan | czystość GC min.99%, pozostałość po odparowaniu max. 2 ppm, data wazności 10 m-cy od daty złozenia zamówienia | 1 | 2,5 l | pakowanie niestotne, ilość nie może być mniejsza niż wymagana przez zamawiającego
18. | 2,2,4-Trimetylopentan | odczynnik HPLC; czystość min. 99%. Data ważności minimum 18 miesięcy od otrzymania dostawy. | 1 | 1l | opakowanie jednostkowe nie mniej niż 1l
19. | Aceton do HPLC | odczynnik HPLC; czystość min. 99%. Data ważności minimum 18 miesięcy od otrzymania dostawy. | 2 | 1l | opakowanie jednostkowe nie mniej niż 1l
20. | Acetonitryl | odczynnik czystość HPLC GradientGrade(99,8%), parametry: UV cut-off .max.190nm, pozostałość po odparowaniu max.3ppm, zaw. wody max.0,02%, Data ważności minimum 2 lata od otrzymania dostawy | 20 | 2,5l | opakowanie jednostkowe nie mniej niż 2,5l
21. | Kwas octowy lodowaty (99-100%) | odczynnik o czystości min.99,7%, parametry: pozostałość po odparowaniu max.0,0005% zaw. wody max.0,1%, Data ważności minimum 2 lata od otrzymania dostawy | 2 | 1l | opakowanie jednostkowe nie mniej niż 1l, opakowanie szklane
22. | Kwas orto-fosforowy | odczynnik o czystości min.85%, zawartość związków arsenu- max.0,0001% zawartość związków ołowiu - max. 0,0001% zawartość zwiazków rtęci- max. 0,000001% zawartość zwiazków kadmu - max. 0,00001% zawartość zwiazków fluoru - max. 0,0005% zawartość siarczanów - max. 0,007% zawartość zwiazków chloru- max.0,0010% zawartość azotanów - max. 0,0005% | 1 | 1l | opakowanie jednostkowe nie mniej niż 1l
23. | Metanol (Ultra)Gradient Grade | odczynnik czystość HPLC GradientGrade(99,8%), parametry: UV cut-off .max.206nm, pozostałość po odparowaniu max.2ppm, zaw. wody max.0,02%, Data ważności minimum 2 lata od otrzymania dostawy | 28 | 2,5l | opakowanie jednostkowe nie mniej niż 2,5l
24. | n - Heksan HPLC Analyzed | odczynnik o czystości min. 95 %, parametry: pozostałość po odparowaniu max.5 ppm, zaw. wody max.0,01%, Data ważności minimum 2 lata od otrzymania dostawy | 2 | 2,5 l | opakowanie jednostkowe nie mniej niż 2,5l
25. | Sodu Borowodorek | granulowany, o czystości min. 98 %, Data ważności minimum 18 miesiecy od otrzymania dostawy | 1 | 100g | opakowanie po 100g lub 2 opakowania po 50g
26. | Acetonitryl LC/MS | odczynnik o czystości min.99,9%, parametry: pozostałość po odparowaniu max.1 ppm, zaw. wody max.0,01%, Positive ESI-MS Sensitive impurities(as reserpine) max. 50 ng/ml, certyfikat analizy jakości. Data ważności minimum 18 miesięcy od otrzymania dostawy | 4 | 2,5l | opakowanie jednostkowe nie mniej niż 2,5l
27. | Metanol LC - MS | odczynnik LC - MS czystość min.99,9% parametry: - pozostałość po odparowaniu max. 1. - zawartość wody max. 0,02%; Data ważności minimum 18 miesięcy od otrzymania dostawy | 15 | 2,5l | opakowanie jednostkowe nie mniej niż 2,5l
28. | Octan etylu | odczynnik do GC; czystość min. 99%; parametry: pozostałość po odparowaniu max. 2ppm; zawartość wody max. 0,04% Data ważności: minimum 18 miesięcy od otrzymania dostawy | 2 | 1 l | opakowanie jednostkowe nie mniej niż 1l
29. | Tetrahydrofuran | odczynnik HPLC; czystość min. 99%. Data ważności minimum 18 miesięcy od otrzymania dostawy. | 1 | 1l | opakowanie jednostkowe nie mniej niż 1l
30. | Toluen | odczynnik HPLC; czystość min. 99%. Data ważności minimum 18 miesięcy od otrzymania dostawy. | 1 | 1l | opakowanie jednostkowe nie mniej niż 1l
31. | Woda LC/MS | do analiz ULC/MS pozostałość po odparowaniu: 0,0001% max. Zawartość kwasu octowego: 0,0002% max. Fluorescencja (dla chininy przy 254 nm i 365 nm) 0,3 ppb max.. Filtracja przez 0,1 µm Data ważności minimum 18 miesięcy od otrzymania dostawy | 15 | 2,5l | opakowanie jednostkowe nie mniej niż 2,5l
32. | Octan amonu | czystość min. ≥ 99,99% trace metals basis Data ważności minimum 18 miesięcy | 1 | 50g | opakowanie jednostkowe nie mniej niż 50g
33. | Diwodorofosforan amonu (NH4)H2PO4 | Suprapur o czystości 99,99%, do analiz HPLC. Data ważności 3 lata od otrzymania dostawy | 1 | 50g | pakowanie nieistotne, ilość nie może być mniejsza niż wymagana przez Zamawiającego
34. | Chlorek cezu AR | chlorek cezu o czystości min 99,9%, zawartość pierwiastków śladowych max 1000 ppm. Data ważności min. 24 miesiące od otrzymania dostawy. | 2 | 25g | pakowanie nieistotne, ilość nie może być mniejsza niż wymagana przez Zamawiającego
razem:
KRYTERIA OCENY OFERT: 80 pkt cena 20 pkt termin dostawy równy lub krótszy niż 28 dni kalendarzowych od daty złożenia pisemnego zamówienia
Do oferty przetargowej należy dołączyć przykładowe certyfikaty jakości dla wszystkich pozycji, próbkę odczynnika Metanol (Ultra)Gradient Grade poz. nr 23 (ilość niezbędna do sprawdzenia na chromatografie cieczowym, ale nie mniejsza niż 250 ml). Próbka będzie oceniona pod kątem braku zanieczyszczeń przy oznaczaniu WWA metodą UHPLC oraz przy oznaczaniu mykotoksyn metodą HPLC Pozytywna ocena - brak zanieczyszczeń dających piki w czasach retencji dla WWA , podbijających linię bazową będzie oznaczała zgodność próbki z SWZ.
do dostawy należy dołączyć:
do każdej dostawy karty charakterystyki niebezpiecznych substancji chemicznych i ich mieszanin sporządzone w języku polskim oraz w formacie zgodnym z rozporządzeniem (UE) 2020/878.
certyfikat jakości dla odczynników zgodny z etykietą (nr partii, data produkcji);
Zamawiający zastrzega sobie możliwość zastosowania prawa opcji, tj. możliwość zwiększenia zamówienia. Zamawiający skorzysta z opcji zwiekszenia zamówienia w III lub IV kwartale 2026 r., w przzypadku otrzymania dodatkowych środków lub wygospodarowania oszczędności z budżetu na rok 2026 r., zwiększenia ilości badań nadzorowych lub zleconych przewiduje możliwość zwiększenia zamówienia o maksymalnie 80%. W wyniku zastosowania prawa opcji wynagrodzenie Wykonawcy ulegnie zwiększeniu do faktycznie zrealizowania zamówienia
Dostawa nastąpi do siedziby Zamawiającego: Olsztyn ul. Żołnierska 16 w terminie wskazanym w ofercie - nie dłuższym niż 28 dni kalendarzowych od daty złożenia pisemnego zamówienia.
| ……………………… | [6 empty] | …………………………
| Data | [6 empty] | Podpisy osób uprawnionych

## 14
Załącznik Nr 1/14
……………………………………..
Dane Wykonawcy
część 14 – LBŚiŻ - odczynniki czda
ZPO.272.1.2.2026
Lp. | Przedmiot zamówienia | wymagania jakościowe nie gorsze niż podane poniżej | Ilość | jednostka miary | pakowanie | producent numer katalogowy | cena jednostkowa netto | wartość netto | stawka VAT | cena jednostkowa brutto | wartośc brutto
A | B | C | D | E | F | G | H | I | J | K | L (D x K)
1. | Sodu węglan | cz.d.a., termin ważności minimum rok od daty dostawy | 1 | 100g | pakowanie niestotne, ilość nie może być mniejsza niż wymagana przez zamawiającego
2. | kwas askorbinowyL(+) | cz.d.a. data ważności minmum 2 lata od daty dostawy | 1 | 100g | pakowanie niestotne, ilość nie może być mniejsza niż wymagana przez zamawiającego
3. | Koncentrat węglanu sodu Thermo Scientific 0,5 M do chromatografu jonowego Dionex | koncentrat Dionex 0,5mol/l Na2CO3 w wodzie dejonizowanej, termin ważności min. 11 m-cy od daty dostawy lub równoważny w zakresie wymagań :w chromatogramie roztworu wzorcowego 7 anionów(fluorki,chlorki,azotyny,bromki,azotany,fosforany i siarczany) obecności piku nastrzykowego, brak zakłóceń lini bazowej pomiędzy czasem retencji fluorków a czasem retencji chlorków , pełny pik siarczanów pojawiający się na chromatogramie przed upływem 25 minuty analizy | 1 | 500ml | pakowanie niestotne, ilość nie może być mniejsza niż wymagana przez zamawiającego
4. | Sodu podchloryn roztwór 5 % | termin ważności min 3 m-ce od daty dosawy | 1 | 1l | pakowanie niestotne, ilość nie może być mniejsza niż wymagana przez zamawiającego
5. | gliceryna | Gliceryna bezwodna cz.d.a.(op.500 ml ) | 1 | op.500ml | 1 opak. jednostkowe nie mniej niż 500ml
6. | amoniak 25%(m/m) | zawartość min. 25% | 1 | 1 l | pakowanie nieistotne, ilość nie może być mniejsza niż wymagana przez Zamawiającego
7. | glikol polietylenowy PEG | do oznaczenia DON, ciężar cząsteczkowy 8000 | 2 | 250g | 2 opakowania po 250g
8. | potasu jodek | czarne opakowanie, min. 99,5% | 1 | 25g | pakowanie niestotne, ilość nie może być mniejsza niż wymagana przez zamawiającego
9. | Kwas azotowy 65% | szklane opakowanie, min. 65% | 15 | 1l | 15 opakowań po 1 l lub 30 opakowań po 0,5 l
10. | Kwas octowy, stężenie min. 99,5% | szklane opakowanie, stęż. min. 99,5% | 5 | 1 l | 5 opakowań po 1 l lub 10 opakowań po 0,5 l
11. | PBS bufor | phosphate Buffered Saline PBS | 1 | 150 ml | opakowanie po 150 ml
12. | PBS 0,1 % tween | bufor 0,1 % tween PBS ZEA 10 x concentrate, VICAM | 10 | 150ml | opakowanie po 150 ml
13. | 2,2,4-trimetylopentan (Izooktan) | szklane opakowanie, min. 99,5% | 1 | l | pakowanie niestotne, ilość nie może być mniejsza niż wymagana przez zamawiającego
14. | azotan magnezu 6-hydrat | zawartość min. 99,0% | 1 | 250 g | pakowanie niestotne, ilość nie może być mniejsza niż wymagana przez zamawiającego
15. | wodorowęglan sodu | zawartość min. 99,5% | 2 | 500g | 2 opakowania po 500g lub 4 opakowania po 250g
16. | kwas szczawiowy 2 hydrat | min. 99,5% | 1 | 500g | pakowanie niestotne, ilość nie może być mniejsza niż wymagana przez zamawiającego
17. | lantanu (III) azotan x 6 H2O | zawartość min. 99,0% | 1 | 250g | pakowanie niestotne, ilość nie może być mniejsza niż wymagana przez zamawiającego
18. | woda bromowa nasycona | zawartość bromu 22ml/1dm3 roztworu, ważność min. rok od daty nadania serii | 1 | 50 ml | pakowanie niestotne, ilość nie może być mniejsza niż wymagana przez zamawiającego
19. | Chlorek cezu | zawartość min. 98,0% | 1 | 10g | pakowanie niestotne, ilość nie może być mniejsza niż wymagana przez zamawiającego
20. | mrówczan sodu | zawartość min. 99,0% | 1 | 50 g | pakowanie niestotne, ilość nie może być mniejsza niż wymagana przez zamawiającego
21. | fenol 20% w kwasie octowym lodowatym | zawartość 20,0 ± 0,5 %, data ważności min. 3 lata od daty otrzymania | 1 | 250 ml | pakowanie niestotne, ilość nie może być mniejsza niż wymagana przez zamawiającego
22. | fenol | zawartość min. 99,0% | 1 | 25 g | pakowanie niestotne, ilość nie może być mniejsza niż wymagana przez zamawiającego
23. | octan sodu 3-hydrat | zawartość min. 99,0% | 1 | 250g | pakowanie niestotne, ilość nie może być mniejsza niż wymagana przez zamawiającego
24. | kwas L(+)-askorbinowy | zawartość min. 99,0% | 1 | 250 g | pakowanie nieistotne, ilość nie może być mniejsza niż wymagana przez Zamawiającego
25. | Kwas nadchlorowy | stęż. min. 70% | 1 | 50 ml | pakowanie niestotne, ilość nie może być mniejsza niż wymagana przez zamawiającego
26. | alkohol etylowy 96% | 96% (V/V) cz.d.a..Data ważności co najmniej 2 lata od daty otrzymania, certyfikat jakości. | 6 | 0,5 l | 3 opakowania po 1 l lub 6 opakowań po 0,5 l
27. | Octan amonu | zawartość min. 97,0% | 1 | 500g | pakowanie niestotne, ilość nie może być mniejsza niż wymagana przez zamawiającego
28. | aceton | zawartość min. 99,5% | 4 | 1 l | 4 opakowania po 1 l lub 8 opakowań po 0,5 l
29. | węglan sodu bezwodny | zawartość min. 99,8% | 1 | 500g | pakowanie niestotne, ilość nie może być mniejsza niż wymagana przez zamawiającego
30. | siarczan amonu | zawartość min. 98,5% | 1 | 250 g | pakowanie niestotne, ilość nie może być mniejsza niż wymagana przez zamawiającego
31. | siarczan amonu | zawartość min. 98,5% | 1 | 25 g | pakowanie niestotne, ilość nie może być mniejsza niż wymagana przez zamawiającego
32. | kwas fenyloboronowy | zawartość 97%, data ważności min. 18 miesięcy od otrzymania dostawy | 1 | 10 g | pakowanie niestotne, ilość nie może być mniejsza niż wymagana przez zamawiającego
33. | błękit bromotymolowy | wskaźnik | 1 | 10 g | pakowanie niestotne, ilość nie może być mniejsza niż wymagana przez zamawiającego
34. | N-(1-naftylo)etylenodiaminy dichlorowodorek | zawartość min. 99% | 1 | 1g | pakowanie niestotne, ilość nie może być mniejsza niż wymagana przez zamawiającego
35. | cynku siarczan 7-hydrat | zawartość min. 99,5% | 1 | 250g | pakowanie niestotne, ilość nie może być mniejsza niż wymagana przez zamawiającego
36. | heksacyjanożelazian II potasu 3-hydrat | zawartość min. 99,0% | 1 | 500 g | pakowanie niestotne, ilość nie może być mniejsza niż wymagana przez zamawiającego
37. | octan cynku 2-hydrat | zawartość min. 99,5%, brak zanieczyszczeń NO3-/NO2 -, negatywna reakcja obrączkowa na obecność azotanów i azotynów (redukcja jonów NO3-/NO2 -) | 1 | 100g | pakowanie niestotne, ilość nie może być mniejsza niż wymagana przez zamawiającego
38. | kwas sulfanilowy | zawartość min. 99,0% | 1 | 10g | pakowanie niestotne, ilość nie może być mniejsza niż wymagana przez zamawiającego
39. | sulfanilamid | zawartość min. 99,0% | 1 | 10g | pakowanie niestotne, ilość nie może być mniejsza niż wymagana przez zamawiającego
40. | disodu tetraboran 10-hydrat (boraks) | zawartość min. 99,5% | 1 | 50g | pakowanie niestotne, ilość nie może być mniejsza niż wymagana przez zamawiającego
41. | chinolina | min. 98%, płyn | 1 | 5ml | pakowanie niestotne, ilość nie może być mniejsza niż wymagana przez zamawiającego
42. | sodu molibdenian 2-hydrat | zawartość min. 99,5% | 1 | 100g | pakowanie niestotne, ilość nie może być mniejsza niż wymagana przez zamawiającego
43. | siarczan potasu | zawartość min. 99,0% | 1 | 100 g | pakowanie niestotne, ilość nie może być mniejsza niż wymagana przez zamawiającego
44. | sacharoza | zawartość min. 99,8% | 1 | 50g | pakowanie niestotne, ilość nie może być mniejsza niż wymagana przez zamawiającego
45. | kwas borowy | zawartość min. 99,5% | 1 | 100g | pakowanie niestotne, ilość nie może być mniejsza niż wymagana przez zamawiającego
46. | sodu wodorotlenek | zawartość min. 98,8%, granulki | 1 | 1kg | pakowanie niestotne, ilość nie może być mniejsza niż wymagana przez zamawiającego
47. | sodu azotyn | min. 98% | 1 | 25g | pakowanie niestotne, ilość nie może być mniejsza niż wymagana przez zamawiającego
48. | bromek sodu | czystośc min. 99,5% | 1 | 250 g | pakowanie nieistotne, ilość nie może być mniejsza niż wymagana przez Zamawiającego
49. | kwas solny 35-38% | zawartość min. 35,0%, max. 38,0%, szklane opakowanie | 7 | 1l | 7 opakowań po 1 l lub 14 opakowań po 0,5 l
50. | 1(heptafluorobutyryl) imidazol | zawartość min. 96%,, data ważności min. 2 lata od daty dostawy | 1 | 5 g | pakowanie niestotne, ilość nie może być mniejsza niż wymagana przez zamawiającego
51. | eter dietylowy | zawartość min. 99,5%, szklane opakowanie | 2 | 1l | 2 opakowania po 1 l lub 4 opakowania po 0,5 l
52. | żelaza (II) siarczan 7-hydrat | zawartość min. 99,5% | 1 | 25g | pakowanie nieistotne, ilość nie może być mniejsza niż wymagana przez Zamawiającego
53. | Diwodorofosforan sodu dwuwodny (NaH2PO4x2H2O) | cz.d.a. | 1 | 250g | opakowanie jednostkowe nie mniej niż 250g
54. | Nadbromian bromowodorku pirydyny (PBPB) | technical grade 90% | 1 | 25 g | opakowanie jednostkowe nie mniej niż 25g
55. | kwas siarkowy | cz.d.a.; stężenie min. 95% | 1 | 1l | opakowanie jednostkowe nie mniej niż 1l
56. | kwas HNO3 | cz.d.a. o stężeniu min 65% | 2 | 1l | opakowanie jednostkowe nie mniej niż 1l, butelka szklana
57. | Siarczan amonu | cz.d.a. Data ważności min. 18 miesięcy od daty dostawy | 1 | 500g | opakowanie jednostkowe nie mniej niż 100g
58. | azotan (III) lantanu 6hydrat | czystość min. 96% , zawartość wapnia max 0,001%, data ważności min 18 miesięcy od daty otrzymania. | 1 | 100g | opakowanie jednostkowe nie mniej niż 100g lu 2 opakowania po 50g
59. | sodu wodorotlenek | czystość min 98,8%, zawartość metali cięzkich max. 0,001%, data ważności min 24 miesiące od daty dostawy. | 1 | 500g | opakowanie jednostkowe nie mniej niż 500g lu 2 opakowania po 250g
60. | potasu di-wodorofosforan cz.d.a | cz.d.a. | 1 | 250g | opakowanie jednostkowe nie mniej niż 250g
61. | Kovasca odczynnik | Do wykrywania indolu w mikrobiologii, w opakowaniu chroniącym przed światłem, z zakrętką; z dołączonym certyfikatem jakości. Data ważności minimum 12 miesiący od daty otrzymania przez zamawiającego | 2 | 50 ml | opakowanie 50 ml
62. | gliceryna bezwodna | zawartość ≥ 99,5% z dołączonym certyfikatem jakości; Data ważności minimum 24 miesiące od daty otrzymania przez zamawiającego | 1 | 1000 ml | opakowanie 1000 ml
63. | jodek potasu | zawartość substancji ≥ 99,5% z dołączonym certyfikatem jakości, data ważności minimum 24 miesiące od daty otrzymania przez zamawiającego | 1 | 100 g | opakowanie 100 g
64. | jod sublimowany (krystaliczny) | zawartość substancji ≥ 99,8% z dołączonym certyfikatem jakości, data ważności minimum 24 miesiące od daty otrzymania przez zamawiającego | 1 | 100 g | opakowanie 100 g
65. | roztwór fizjologiczny (0,85% NaCl) | do badań w mikrobiologii, sterylne data ważności minimum 18 miesiący od daty otrzymania przez zamawiającego | 2 | opakowanie (ampułki po 3 ml x 20 szt.) | opakowanie (ampułki po 3 ml x 20 szt.)
66. | nadtlenek wodoru, roztwór 3% | do testów biochemicznych w mikrobiologii, zawartość substancji 3,0% ± 0,1% z dołączonym certyfikatem jakości, data ważności minimum 24 miesiące od daty otrzymania przez zamawiającego | 1 | 100 ml | opakowanie 100 ml
67. | Kwas 5 amino-2-naftylenosulfonowy | do testów biochemicznych w mikrobiologii, zawartość substancji ≥ 95,0% z dołączonym certyfikatem jakości, data ważności minimum 24 miesiące od daty otrzymania przez zamawiającego | 1 | 25 g | opakowanie 25 g
68. | kwas sulfanilowy | do testów biochemicznych w mikrobiologii, zawartość substancji ≥ 99,0% z dołączonym certyfikatem jakości, data ważności minimum 24 miesiące od daty otrzymania przez zamawiającego | 1 | 10 g | opakowanie 10 g
69. | 2-propanol (alkohol izopropylowy) roztwór 70% | 70% roztwór bez dodatków, jako odczynnik zawartość 70,0% ± 2,0% data ważności minimum 24 miesiące od daty otrzymania przez zamawiającego | 4 | 1000 ml | opakowanie 1000 ml
70. | telluryn potasu | do testów biochemicznych w mikrobiologii. zawartość substancji ≥ 95,0% z dołączonym certyfikatem jakości. data ważności minimum 24 miesiące od daty otrzymania przez zamawiającego | 1 | 10 g | opakowanie 10 g
71. | kwas solny r-r mianowany 5 mol/l | 5 mol/l + certyfikat Data ważności co najmniej 1 rok od daty otrzymania. Nr CAS: 7647-01-0 | 1 | 100 ml | pakowanie niestotne, ilość nie może być mniejsza niż wymagana przez zamawiającego
72. | PBS | Skład: NaCl 8,0 g/l; KCl 0,2 g/l; Na2HPO4 1,15 g/l; KH2PO4 0,2 g/l; pH 7,3, data ważności min 2 lata od daty dostawy | 1 | 100 ml | pakowanie niestotne, ilość nie może być mniejsza niż wymagana przez zamawiającego
73. | glikol polietylenowy 8 000 (PEG) | w jakości syntezy, masa molowa 8 000 (PEG). Do ekstrakcji wirusów; data ważności co najmniej 2 lata od daty otrzymania. Nr CAS: 25322-68-3 | 1 | 1 kg | opakowanie 1 kg
74. | Chelex 100 | żywica chelex 100 klasy molekularnej, forma sodowa, wielkość oczek 100-200 (mesh). Nr CAS: 11139-85-8. Data ważności co najmniej 1 rok od daty otrzymania. | 1 | op (100g) | opakowanie 100 g
75. | NaCl | Bezbarwne kryształy lub biały krystaliczny proszek. Data ważności co najmniej 3 lata od daty otrzymania. Nr CAS: 7647-14-5. | 1 | op. (500 g) | opakowanie 500 g
razem:
KRYTERIA OCENY OFERT: 100 pkt cena
Termin ważności dla pozycji, których termin ważności nie został określony w wymaganiach jakościowych minimum 1 rok.
do oferty należy dołączyć:
dla wszystkich pozycji przykładowe certyfikaty jakości z zaznaczeniem pozycji, której dotyczą
dla pozycji 3 - próbkę odczynnika - koncentrat 0,5mol/l Na2CO3 poz. nr 3 (ilość niezbędna do sprawdzenia na chromatografie jonowym ale nie mniejsza niż 20ml). Próbka będzie oceniona w chromatogramie roztworu wzorcowego 7 anionów (fluorki, chlorki, azotyny, bromki, azotany, fosforany i siarczany) pod kątem obecności piku nastrzykowego, brak zakłóceń lini bazowej pomiędzy czasem retencji fluorków a czasem retencji chlorków , pełny pik siarczanów pojawiający się na chromatogramie przed upływem 25 minuty analizy. Pozytywna ocena - obecność piku nastrzykowego,brak zakłóceń lini bazowej pomiedzy czasem retencji fluorków a czasem retencji chlorków ,pełny pik siarczanów pojawiajacy się na chromatogramie przed upływem 25 minuty analizy będzie oznaczała zgodność próbki z SWZ.
do dostawy należy dołączyć:
dla wszystkich pozycji dołączyć certyfikat jakości z uwględnieniem numeru serii, podpisem (przynajmniej elektronicznym) osoby wykonujacej analizę lub datą przeprowadzenia analizy oraz karty charakterystyk dla substancji i przeparatów niebezpiecznych. Dla wszystkich pozycji data ważności podana na opakowaniu lub w certyfikacie (z wyłączeniem poz. 74.)
do każdej dostawy karty charakterystyki niebezpiecznych substancji chemicznych i ich mieszanin sporządzone w języku polskim oraz w formacie zgodnym z rozporządzeniem (UE) 2020/878.
Dostęp do karty charakterystyki substancji w wersji elektronicznej
Zamawiający zastrzega sobie możliwość zastosowania prawa opcji, tj. możliwość zwiększenia zamówienia. Zamawiający skorzysta z opcji zwiekszenia zamówienia w III lub IV kwartale 2026 r., w przzypadku otrzymania dodatkowych środków lub wygospodarowania oszczędności z budżetu na rok 2026 r., zwiększenia ilości badań nadzorowych lub zleconych przewiduje możliwość zwiększenia zamówienia o maksymalnie 70%. W wyniku zastosowania prawa opcji wynagrodzenie Wykonawcy ulegnie zwiększeniu do faktycznie zrealizowania zamówienia
Dostawa nastąpi do siedziby Zamawiającego: Olsztyn ul. Żołnierska 16 w terminie nie dłuższym niż 28 dni kalendarzowych od daty złożenia pisemnego zamówienia.
| ……………………… | [5 empty] | …………………………
| Data | [5 empty] | Podpisy osób uprawnionych

## 15
Załącznik Nr 1/15
……………………………………..
Dane Wykonawcy
część 15 – LBŚiŻ - testy do oznaczeń kolorymetrycznych
ZPO.272.1.2.2026
Lp. | Przedmiot zamówienia | wymagania jakościowe nie gorsze niż podane poniżej | Ilość | jednostka miary | pakowanie | producent numer katalogowy | cena jednostkowa netto | wartość netto | stawka VAT | cena jednostkowa brutto | wartośc brutto
A | B | C | D | E | F | G | H | I | J | K | L (D x K)
1. | wzorzec wieloparametrowy CombiCheck 50 potwierdzający parametry Amoniak, Azot i COD | metodyka Merck lub równoważny: do sprawdzania metod fotometrycznych dla amoniaku termin ważności 2 lata od daty dostawy Odczynnik do roztworu standardowego Amoniak: 1,00 ± 0,10 mg/l NH 4 -N Odczynnik do roztworu dodatkowego (próbka wzbogacona): Amoniak: 1,00 ± 0,10 mg/l NH 4 -N | 1 | op | pakowanie nieistotne, ilość nie może być mniejsza niż wymagana przez Zamawiającego
razem:
KRYTERIA OCENY OFERT: 100 pkt cena
do oferty należy dołączyć:
przykładowy certyfikat jakości
do dostawy należy dołączyć:
certyfikat jakości zgodny z etykietą (nr partii, data produkcji);
karty charakterystyki niebezpiecznych substancji chemicznych i ich mieszanin sporządzone w języku polskim oraz w formacie zgodnym z rozporządzeniem (UE) 2020/878.
Zamawiający zastrzega sobie możliwość zastosowania prawa opcji, tj. możliwość zwiększenia zamówienia. Zamawiający skorzysta z opcji zwiekszenia zamówienia w III lub IV kwartale 2026 r., w przzypadku otrzymania dodatkowych środków lub wygospodarowania oszczędności z budżetu na rok 2026 r., zwiększenia ilości badań nadzorowych lub zleconych przewiduje możliwość zwiększenia zamówienia o maksymalnie 100%. W wyniku zastosowania prawa opcji wynagrodzenie Wykonawcy ulegnie zwiększeniu do faktycznie zrealizowania zamówienia
Dostawa nastąpi do siedziby Zamawiającego: Olsztyn ul. Żołnierska 16 w terminie nie dłuższym niż 28 dni kalendarzowych od daty złożenia pisemnego zamówienia.
| ……………………… | [5 empty] | …………………………
| Data | [5 empty] | Podpisy osób uprawnionych

## 16
Załącznik Nr 1/16
……………………………………..
Dane Wykonawcy
część 16 – LBŚiŻ - odczynniki czda, wzorce do oznaczania chloru
ZPO.272.1.2.2026
Lp. | Przedmiot zamówienia | wymagania jakościowe nie gorsze niż podane poniżej | Ilość | jednostka miary | pakowanie | producent numer katalogowy | cena jednostkowa netto | wartość netto | stawka VAT | cena jednostkowa brutto | wartośc brutto
A | B | C | D | E | F | G | H | I | J | K | L (D x K)
1. | Residual Free Chlorine (RFC)- materiał referencyjny chloru Supelco | materiał referencyjny chloru Supelco lub równoważny: zawartość chloru w zakresie 0,5 mg/l-3,0 mg/l Potwierdzenie spójności pomiarowej-certyfikat wykoniania metodą akredytowaną przez PCA zgodnie z PN EN ISO/IEC 17034 i PN EN ISO/IEC 17025, termin ważności min.rok od daty dostawy | 4 | 1 ampułka | pakowanie niestotne, ilość nie może być mniejsza niż wymagana przez zamawiającego
2. | Wzorzec porównawczy do chloru | Wzorzec kontrolny do kolorymetru Spectroquant® Move 100 Zestaw zawierający 1 kuwetę- zero standard oraz 3 kuwety do sprawdzania 3 różnych stężeń chloru Certyfikat w języku polskim lub angielskim zawierającym co najmniej wartość wzorca wraz z niepewnością lub odchyleniem standardowym dołączony do dostawy termin ważnosci min 18 m-cy od daty dostawy | 1 | zestaw | pakowanie niestotne, ilość nie może być mniejsza niż wymagana przez zamawiającego
razem:
KRYTERIA OCENY OFERT: 100 pkt cena
do oferty należy dołączyć:
przykładowe certyfikaty jakości z zaznaczeniem pozycji, której dotyczą
do dostawy należy dołączyć:
certyfikaty odpowiednio dla każdej pozycji zgodnie z wymaganiami zawartymi w wymaganiach jakościowych
do każdej dostawy karty charakterystyki niebezpiecznych substancji chemicznych i ich mieszanin sporządzone w języku polskim oraz w formacie zgodnym z rozporządzeniem (UE) 2020/878.
Zamawiający zastrzega sobie możliwość zastosowania prawa opcji, tj. możliwość zwiększenia zamówienia. Zamawiający skorzysta z opcji zwiekszenia zamówienia w III lub IV kwartale 2026 r., w przzypadku otrzymania dodatkowych środków lub wygospodarowania oszczędności z budżetu na rok 2026 r., zwiększenia ilości badań nadzorowych lub zleconych przewiduje możliwość zwiększenia zamówienia o maksymalnie 100%. W wyniku zastosowania prawa opcji wynagrodzenie Wykonawcy ulegnie zwiększeniu do faktycznie zrealizowania zamówienia
Dostawa nastąpi do siedziby Zamawiającego: Olsztyn ul. Żołnierska 16 w terminie nie dłuższym niż 28 dni kalendarzowych od daty złożenia pisemnego zamówienia.
| ……………………… | [5 empty] | …………………………
| Data | [5 empty] | Podpisy osób uprawnionych

## 17
Załącznik Nr 1/17
……………………………………..
Dane Wykonawcy
część 17 – LBŚiŻ - standardy GC - wzorce wewnętrzne
ZPO.272.1.2.2026
Lp. | Przedmiot zamówienia | wymagania jakościowe nie gorsze niż podane poniżej | Ilość | jednostka miary | pakowanie | producent numer katalogowy | cena jednostkowa netto | wartość netto | stawka VAT | cena jednostkowa brutto | wartośc brutto
A | B | C | D | E | F | G | H | I | J | K | L (D x K)
1. | Fluorobenzen | standard GC, zawartość nie mniej niż 99 %. Data ważn. min. 1,5 roku od daty dostawy certyfikat jakości, z potwierdzeniem zachowania spójności pomiarowej akceptowanym przez PCA zgodnie z PN EN ISO/IEC 17034 | 1 | 1ml | opakowanie jednostkowe nie mniej niż 1ml
2. | 1,4-difluorobenzen | standard GC, zawartość nie mniej niż 99 %. Data ważn. min. 2 lata od daty dostawy certyfikat jakości, z potwierdzeniem zachowania spójności pomiarowej akceptowanym przez PCA zgodnie z PN EN ISO/IEC 17034 | 1 | 100 mg | opakowanie jednostkowe nie mniej niż 100 mg
3. | Monochlorobenzen-d5 | standard GC, zawartość nie mniej niż 99 %. Data ważn. min. 2 lata od daty dostawy certyfikat jakości, z potwierdzeniem zachowania spójności pomiarowej akceptowanym przez PCA zgodnie z PN EN ISO/IEC 17034 | 1 | 500mg | opakowanie jednostkowe nie mniej niż 100 mg
razem:
KRYTERIA OCENY OFERT: 100 pkt cena
Dla wszystkich pozycji data ważności podana na opakowaniu lub w certyfikacie.
W przypadku wzorców przechowywanych w niskich temperaturach wymagany jest transport w lodzie.
do oferty należy dołączyć:
przykładowe certyfikaty jakości dla wszystkich pozycji, z zaznaczeniem pozycji której dotyczą
do dostawy należy dołączyć:
certyfikaty wykonania metodą akredytowaną przez PCA zgodnie z PN - EN ISO 17034
karty charakterystyki niebezpiecznych substancji chemicznych i ich mieszanin sporządzone w języku polskim oraz w formacie zgodnym z rozporządzeniem (UE) 2020/878.-Karty charakterystyk dołączone do dostawy
Zamawiający zastrzega sobie możliwość zastosowania prawa opcji, tj. możliwość zwiększenia zamówienia. Zamawiający skorzysta z opcji zwiekszenia zamówienia w III lub IV kwartale 2026 r., w przzypadku otrzymania dodatkowych środków lub wygospodarowania oszczędności z budżetu na rok 2026 r., zwiększenia ilości badań nadzorowych lub zleconych przewiduje możliwość zwiększenia zamówienia o maksymalnie 100%. W wyniku zastosowania prawa opcji wynagrodzenie Wykonawcy ulegnie zwiększeniu do faktycznie zrealizowania zamówienia
Dostawa nastąpi do siedziby Zamawiającego: Olsztyn ul. Żołnierska 16 w terminie nie dłuższym niż 28 dni kalendarzowych od daty złożenia pisemnego zamówienia.
| ……………………… | [5 empty] | …………………………
| Data | [5 empty] | Podpisy osób uprawnionych

## 18
Załącznik Nr 1/18
……………………………………..
Dane Wykonawcy
część 18 – LBŚiŻ - Standardy do GC, HPLC
ZPO.272.1.2.2026
Lp. | Przedmiot zamówienia | wymagania jakościowe nie gorsze niż podane poniżej | Ilość | jednostka miary | pakowanie | producent numer katalogowy | cena jednostkowa netto | wartość netto | stawka VAT | cena jednostkowa brutto | wartośc brutto
A | B | C | D | E | F | G | H | I | J | K | L (D x K)
1. | żółcień pomarańczowa (E110) | czystość min. 99%,; spełniające wymagania norm ISO/IEC 17025 i ISO 17034 Data ważn. min.1,5 roku od daty dostawy | 1 | 50 mg | pakowanie niestotne, ilość nie może być mniejsza niż wymagana przez zamawiającego
2. | Indygotyna (E132) | czystość min. 99 %,; spełniające wymagania norm ISO/IEC 17025 i ISO 17034 Data ważn. min.1,5 roku od daty dostawy | 1 | 250 mg | pakowanie niestotne, ilość nie może być mniejsza niż wymagana przez zamawiającego
3. | błękit brylantowy (E133) | czystość min. 88 %,; spełniające wymagania norm ISO/IEC 17025 i ISO 17034 Data ważn. min.1,5 roku od daty dostawy | 1 | 250 mg | pakowanie niestotne, ilość nie może być mniejsza niż wymagana przez zamawiającego
4. | Czerwień Allura (E129) | czystość min. 91%,; spełniające wymagania norm ISO/IEC 17025 i ISO 17034 Data ważn. min.1,5 roku od daty dostawy | 1 | 100 mg | pakowanie niestotne, ilość nie może być mniejsza niż wymagana przez zamawiającego
5. | Amarant (E123) | czystość min. 99%,; spełniające wymagania norm ISO/IEC 17025 i ISO 17034 Data ważn. min.1,5 roku od daty dostawy | 1 | 250 mg | pakowanie niestotne, ilość nie może być mniejsza niż wymagana przez zamawiającego
6. | Erytrozyna (E127) | czystość min. 99%; spełniające wymagania norm ISO/IEC 17025 i ISO 17034 Data ważn. min.1,5 roku od daty dostawy | 1 | 250 mg | pakowanie niestotne, ilość nie może być mniejsza niż wymagana przez zamawiającego
7. | Azorubina (E122) | czystość min. 97%, spełniające wymagania norm ISO/IEC 17025 i ISO 17034 Data ważn. min.1,5 roku od daty dostawy | 1 | 100mg | pakowanie niestotne, ilość nie może być mniejsza niż wymagana przez zamawiającego
8. | Żółcień chinolinowa (E104) | czystość min. 98% spełniające wymagania norm ISO/IEC 17025 i ISO 17034 Data ważn. min.1,5 roku od daty dostawy | 1 | 250mg | pakowanie niestotne, ilość nie może być mniejsza niż wymagana przez zamawiającego
9. | Tartrazyna (E102) | czystość min. 99% spełniające wymagania norm ISO/IEC 17025 i ISO 17034 Data ważn. min.1,5 roku od daty dostawy | 1 | 250mg | pakowanie niestotne, ilość nie może być mniejsza niż wymagana przez zamawiającego
10. | kofeina | czystość min. 99%, spełniające wymagania norm ISO/IEC 17025 i ISO 17034 Data ważn. min.1,5 roku od daty dostawy | 1 | 100 mg | pakowanie niestotne, ilość nie może być mniejsza niż wymagana przez zamawiającego
11. | cyklaminian sodu | czystość min. 99%, spełniające wymagania norm ISO/IEC 17025 i ISO 17034 Data ważn. min.1,5 roku od daty dostawy | 1 | 250mg | pakowanie niestotne, ilość nie może być mniejsza niż wymagana przez zamawiającego
12. | Benzo(g,h,i)perylen w Acetonitrylu | czystość nie mniej niż 94,0%, stężenie 10 µg/ml, Data ważn. min. 1,5 roku od daty dostawy. Z innej firmy niż Dr Ehrenstorfer lub inny numer lot niż H1339814AL | 1 | 10 ml | opakowanie jednostkowe nie mniej niż 10ml
13. | Benzo(b)fluoranten w Acetonitrylu | czystość nie mniej niż 98,0%, stężenie 10 µg/ml, Data ważn. min. 1,5 roku od daty dostawy | 1 | 10 ml | opakowanie jednostkowe nie mniej niż 10ml
14. | Chrysen w Acetonitrylu | czystość nie mniej niż 97,0%, stężenie 10 µg/ml, Data ważn. min. 1,5 roku od daty dostawy. Z innej firmy niż Dr Ehrenstorfe lub innym numerem lot niż H1391832AL | 1 | 10 ml | opakowanie jednostkowe nie mniej niż 10ml
15. | Indeno(1,2,3-c,d)piren w Acetonitrylu | czystość nie mniej niż 98,0%, stężenie 10 µg/ml, Data ważn. min. 1,5 roku od daty dostawy. Z innej firmy niż Dr Ehrenstorfe lub innym numerem lot niż H1393064AL | 1 | 10 ml | opakowanie jednostkowe nie mniej niż 10ml
16. | Fluorobenzen | standard GC, zawartość nie mniej niż 99 %. Data ważn. min. 1,5 roku od daty dostawy | 1 | 1ml | opakowanie jednostkowe nie mniej niż 1ml
17. | Tetrachloroeten | standard GC, z innym nr lot niż: DRE C17358300 zawartość nie mniej niż 99 %. Data ważn. min. 1,5 roku od daty dostawy | 1 | 1ml | opakowanie jednostkowe nie mniej niż 1ml
18. | dibromochlorometan | standard GC, z innym numerem lot niż 30189 zawartość nie mniej niż 99 %. Data ważn. min. 1,5 roku od daty dostawy | 1 | 1g | opakowanie jednostkowe nie mniej niż 1g
19. | Trichloroeten | standard GC, z innym numerem lot niż DRE-C17739300 zawartość nie mniej niż 99 %. Data ważn. min. 1,5 roku od daty dostawy | 1 | 1ml | opakowanie jednostkowe nie mniej niż 1ml
20. | Trichlorometan | standard GC, z innym numerem lot niż 30766 zawartość nie mniej niż 99 %. Data ważn. min. 1,5 roku od daty dostawy | 1 | 5ml | opakowanie jednostkowe nie mniej niż 5ml
21. | Aldrin CAS No.: 309-00-2 | Standard GC o czystości min. 97,0% , w postaci proszku certyfikat jakości, z potwierdzeniem zachowania spójności pomiarowej akceptowanym przez PCA zgodnie z PN EN ISO/IEC 17034. Data ważności min. 2 lata od daty zakupu podana wraz z niepewnością na opakowaniu lub certyfikacie. Innej firmy niż AccuStandard. | 1 | 250 mg | opakowanie jednostkowe nie mniej niż 250mg
22. | Heptachlor CAS No.: 76-44-8 | Standard GC o czystości min. 98,0% , w postaci proszku certyfikat jakości, z potwierdzeniem zachowania spójności pomiarowej akceptowanym przez PCA zgodnie z PN EN ISO/IEC 17034. Data ważności min. 2 lata od daty zakupu podana wraz z niepewnością na opakowaniu lub certyfikacie. Innej firmy niż AccuStandard. | 1 | 100 mg | opakowanie jednostkowe nie mniej niż 100mg
23. | Dieldrin CAS No.: 60-57-1 | Standard GC o czystości min. 98,0% w postaci proszku certyfikat jakości, z potwierdzeniem zachowania spójności pomiarowej akceptowanym przez PCA zgodnie z PN EN ISO/IEC 17034 Data ważności min. 2 lata od daty zakupu podana wraz z niepewnością na opakowaniu lub certyfikacie. Innej firmy niż AccuStandard | 1 | 50 mg | opakowanie jednostkowe nie mniej niż 50mg
24. | Endrin CAS No.: 72-20-8 | Standard GC o czystości min. 98,0% w postaci proszku certyfikat jakości, z potwierdzeniem zachowania spójności pomiarowej akceptowanym przez PCA zgodnie z PN EN ISO/IEC 17034 Data ważności min. 2 lata od daty zakupu podana wraz z niepewnością na opakowaniu lub certyfikacie. Innej firmy niż CPAchem. | 1 | 100 mg | opakowanie jednostkowe nie mniej niż 100mg
25. | Dichlorowodorek histaminy | standard HPLC, zawartość nie mniej niż 98%. Data ważn.min. 1,5 roku od daty dostawy. | 1 | op. 250mg | opakowanie jednostkowe nie mniej niż 250mg
26. | Witamina A, Standard (All- trans-retinol) | czystość min. 95%, data ważności min. 6 miesięcy od daty dostawy, dopuszczalny bez certyfikatu ISO 17034, transport w lodzie. | 1 | op. 100mg | opakowanie jednostkowe nie mniej niż 100mg
27. | Witamina A, Standard (All- trans-retinol) | czystość min. 95%, data ważności min. 6 miesięcy od daty dostawy, dopuszczalny bez certyfikatu ISO 17034, z innym numerem LOT niż pozycja wyżej, transport w lodzie. | 1 | op. 100mg | opakowanie jednostkowe nie mniej niż 100mg
28. | Witamina D3 | czystość min. 99%, data ważności min. 18 miesięcy od daty dostawy. | 1 | op. 100mg | opakowanie jednostkowe nie mniej niż 100mg
29. | Witamina D2 | czystość min. 98%, data ważności min. 18 miesięcy od daty dostawy.Dopuszczalny bez certyfikatu ISO 17034. | 1 | op. 250mg | opakowanie jednostkowe nie mniej niż 250mg
30. | Aspartam | standard HPLC, zawartość nie mniej niż 91%. Data ważn.min. 1,5 roku od daty dostawy. | 1 | op. 250mg | opakowanie jednostkowe nie mniej niż 250mg
31. | Acesulfam potasu | standard HPLC, zawartość nie mniej niż 99%. Data ważn.min. 1,5 roku od daty dostawy. | 1 | op. 250mg | opakowanie jednostkowe nie mniej niż 250mg
32. | Żółcień chinolinowa | czystość min. 86%, data ważności min. 1,5 roku od daty dostawy.Dopuszczalny bez certyfikatu ISO 17034. | 1 | op. 250mg | opakowanie jednostkowe nie mniej niż 250mg
razem:
KRYTERIA OCENY OFERT: 100 pkt cena
W przypadku wzorców przechowywanych w niskich temperaturach wymagany jest transport w lodzie.
do oferty należy dołączyć:
przykładowe certyfikaty jakości dla wszystkich pozycji, z zaznaczeniem pozycji której dotyczą
do dostawy należy dołączyć:
Dla wszystkich pozycji wymagane są certyfikaty wykonania metodą akredytowaną przez PCA zgodnie z PN - EN ISO 17034 dołączone do dostawy chyba, że w tabeli podano inaczej
do każdej dostawy karty charakterystyki niebezpiecznych substancji chemicznych i ich mieszanin sporządzone w języku polskim oraz w formacie zgodnym z rozporządzeniem (UE) 2020/878. Dostęp do karty charakterystyki substancji w wersji elektronicznej.
Zamawiający zastrzega sobie możliwość zastosowania prawa opcji, tj. możliwość zwiększenia zamówienia. Zamawiający skorzysta z opcji zwiekszenia zamówienia w III lub IV kwartale 2026 r., w przzypadku otrzymania dodatkowych środków lub wygospodarowania oszczędności z budżetu na rok 2026 r., zwiększenia ilości badań nadzorowych lub zleconych przewiduje możliwość zwiększenia zamówienia o maksymalnie 20%. W wyniku zastosowania prawa opcji wynagrodzenie Wykonawcy ulegnie zwiększeniu do faktycznie zrealizowania zamówienia
Dostawa nastąpi do siedziby Zamawiającego: Olsztyn ul. Żołnierska 16 w terminie nie dłuższym niż 28 dni kalendarzowych od daty złożenia pisemnego zamówienia.
| ……………………… | [5 empty] | …………………………
| Data | [5 empty] | Podpisy osób uprawnionych

## 19
Załącznik Nr 1/19
……………………………………..
Dane Wykonawcy
część 19 – LBŚiŻ - standardy do analiz GC, HPLC - wzorce do mykotoksyn I
ZPO.272.1.2.2026
Lp. | Przedmiot zamówienia | wymagania jakościowe nie gorsze niż podane poniżej | Ilość | jednostka miary | pakowanie | producent numer katalogowy | cena jednostkowa netto | wartość netto | stawka VAT | cena jednostkowa brutto | wartośc brutto
A | B | C | D | E | F | G | H | I | J | K | L (D x K)
1. | Aflatoksyna B1 , Standard HPLC; w roztworze acetonitrylu | Zawartość certyfikowana Aflatoksyny B1 - 2 µg/mL czystość zw. w roztworze 99% ± 1% Data ważn. min. 1 rok od daty dostawy | 1 | op. 5 ml | opakowanie jednostkowe nie mniej niż 5mL
2. | Aflatoksyna G2, Standard HPLC, w roztworze acetonitrylu | Zawartość certyfikowana Aflatoksyny G2 o stężeniu 0,5µg/mL czystość nie mniej niż 99% ± 1% Data ważn. min. 1 rok od daty dostawy | 1 | op. 5 ml | opakowanie jednostkowe nie mniej niż 5mL
3. | Aflatoksyna G1, Standard HPLC, w roztworze acetonitrylu | Zawartość certyfikowana Aflatoksyny G1 o stężeniu 2,0µg/mL czystość nie mniej niż 99% ± 1% Data ważn. min. 1 rok od daty dostawy | 1 | op. 5 ml | opakowanie jednostkowe nie mniej niż 5mL
4. | Aflatoksyna B2, Standard HPLC, w roztworze acetonitrylu | Zawartość certyfikowana Aflatoksyny B2 o stężeniu 0,5 µg/mL czystość nie mniej niż 99% ± 1% Data ważn. min. 1 rok od daty dostawy | 1 | op. 5 ml | opakowanie jednostkowe nie mniej niż 5mL
5. | Deoksyniwalenol (DON) , Standard HPLC w roztworze acetonitrylu. | Zawartość certyfikowana DEOKSYNIWALENOLU - 100µg/mL czystość nie mniej niż 99% ± 1% Data ważn. min.1 rok od daty dostawy | 2 | op. 5 ml | opakowanie jednostkowe nie mniej niż 5mL
6. | Fumonizyna B2, Standard HPLC w roztworze acetonitrylu i wody (50/50%) | Zawartość certyfikowana Fumonizyny B2 - 50µg/mL czystość nie mniej niż 99% ± 1% Data ważn. min.1 rok od daty dostawy | 1 | op. 5 ml | opakowanie jednostkowe nie mniej niż 5mL
7. | Fumonizyna B1; Standard HPLC w roztworze acetonitrylu i wody ( 50/50% ) | Zawartość certyfikowana Fumonizyny B1-50 µg/mL czystość nie mniej niż 99%± 1% Data ważn. min. 1 rok od daty dostawy | 1 | op. 5 ml | opakowanie jednostkowe nie mniej niż 5mL
8. | Ochratoksyna A, Standard HPLC w roztworze acetonitrylu | zawartość certyfikowana Ochratoksyny_ A - 10,0µg/mL czystość nie mniej niż 99% ± 1% Data ważn. min. 1 rok od daty dostawy | 1 | op. 5 ml | opakowanie jednostkowe nie mniej niż 5mL
9. | Toksyna HT-2 , Standard HPLC w roztworze acetonitrylu | zawartość certyfikowana Toksyny HT-2 - 100,0µg/mL czystość nie mniej niż 99% ± 1% Data ważn. min. 1 rok od daty dostawy | 1 | op. 5ml | opakowanie jednostkowe nie mniej niż 5mL
10. | Toksyna T-2 , Standard HPLC w roztworze acetonitrylu | zawartość certyfikowana Toksyny T-2 - 100,2 ± µg/mL czystość nie mniej niż 99% ± 1% Data ważn. min. 1 rok od daty dostawy | 1 | op. 5ml | opakowanie jednostkowe nie mniej niż 5mL
11. | Zearalenon, Standard HPLC w roztworze acetonitrylu | zawartość certyfikowana Zearalenonu - 100 µg/mL czystość nie mniej niż 99% ± 1% Data ważn. min. 1 rok od daty dostawy | 1 | op. 5 ml | opakowanie jednostkowe nie mniej niż 5mL
12. | Aflatoksyna M1 , Standard HPLC; w roztworze acetonitrylu | Zawartość certyfikowana Aflatoksyny M1 - 0,50 µg/mL czystość nie mniej niż 99% ± 1% Data ważn. min. 1 rok od daty dostawy | 1 | op. 5 ml | opakowanie jednostkowe nie mniej niż 5mL
13. | Mieszanina aflatoksyn B1B2G1G2 , Standard HPLC w roztworze acetonitrylu. | czystość wszystkich związków w mieszaninie nie mniej niż 99% ± 1% Zawartość certyfikowana aflatoksyny B1 o stężeniu 2 µg/mL aflatoksyny B2 o stężeniu 0,50 µg/mL aflatoksyny G1 o stężeniu 2 µg/mL aflatoksyny G2 o stężeniu 0,50 µg/mL Data ważn. min. 1 rok od daty dostawy | 1 | op. 5 ml | opakowanie jednostkowe nie mniej niż 5mL
14. | Mix mykotoxyn 3, Standard HPLC ( fumonizyny B1 i B2) w roztworze acetonitrylu i wody (50%/50%) | Zawartość certyfikowana Fumonizyny B1-50 µg/mL Fumonizyny B2-50 µg/mL czystość wszystkich związków w mieszaninie nie mniej niż 99% ± 1% Data ważn. min 1 rok od daty dostawy | 1 | op. 5 ml | opakowanie jednostkowe nie mniej niż 5mL
15. | Patulina, Standard HPLC w roztworze acetonitrylu | Zawartość certyfikowana Patuliny - 100µg/mL czystość nie mniej niż 99% ± 1,0% Data ważn. min. 1 rok od daty dostawy | 1 | op. 5 ml | opakowanie jednostkowe nie mniej niż 5mL
16. | HT-2 Toxin (U-13C22) w roztworze acetonitrylu. | Zawartość certyfikowana Toksyny HT-2 - 25µg/mL Dopuszcza się certyfikat z ISO Guide 31 Data ważn. min. 1 rok od daty dostawy | 1 | op. 1,2ml | opakowanie jednostkowe nie mniej niż 1,2mL
17. | T-2 Toxin (U-13C24) w roztworze acetonitrylu. | Zawartość certyfikowana Toksyny T-2 - 25µg/mL Dopuszcza się certyfikat z ISO Guide 31 Data ważn. min.1 rok od daty dostawy | 1 | op. 1,2ml | opakowanie jednostkowe nie mniej niż 1,2mL
18. | Witamina A, Standard (All- trans-retinol) | czystość min. 95%, data ważności min.24 miesiące od daty dostawy | 1 | op. 50mg | opakowanie jednostkowe nie mniej niż 50mg
19. | D-alpha-tocopherol | czystość min. 95%, data ważności min. 24 miesiące od daty dostawy. | 1 | op. 50mg | opakowanie jednostkowe nie mniej niż 50mg
razem:
KRYTERIA OCENY OFERT: 100 pkt cena
Termin ważności minimum 1 rok; chyba, że w tabeli podano inaczej. Dla wszystkich pozycji data ważności podana na opakowaniu lub w certyfikacie.
W przypadku wzorców przechowywanych w niskich temperaturach wymagany jest transport w lodzie.
do oferty należy dołączyć:
przykładowe certyfikaty jakości dla wszystkich pozycji, z zaznaczeniem pozycji której dotyczą
do dostawy należy dołączyć:
Dla wszystkich pozycji wymagane są certyfikaty wykonania metodą akredytowaną przez PCA zgodnie z PN - EN ISO 17034 dołączone do dostawy chyba, że w tabeli podano inaczej
do każdej dostawy karty charakterystyki niebezpiecznych substancji chemicznych i ich mieszanin sporządzone w języku polskim oraz w formacie zgodnym z rozporządzeniem (UE) 2020/878. Dostęp do karty charakterystyki substancji w wersji elektronicznej.
Zamawiający zastrzega sobie możliwość zastosowania prawa opcji, tj. możliwość zwiększenia zamówienia. Zamawiający skorzysta z opcji zwiekszenia zamówienia w III lub IV kwartale 2026 r., w przzypadku otrzymania dodatkowych środków lub wygospodarowania oszczędności z budżetu na rok 2026 r., zwiększenia ilości badań nadzorowych lub zleconych przewiduje możliwość zwiększenia zamówienia o maksymalnie 60%. W wyniku zastosowania prawa opcji wynagrodzenie Wykonawcy ulegnie zwiększeniu do faktycznie zrealizowania zamówienia
Dostawa nastąpi do siedziby Zamawiającego: Olsztyn ul. Żołnierska 16 w terminie nie dłuższym niż 28 dni kalendarzowych od daty złożenia pisemnego zamówienia.
| ……………………… | [5 empty] | …………………………
| Data | [5 empty] | Podpisy osób uprawnionych

## 20
Załącznik Nr 1/20
……………………………………..
Dane Wykonawcy
część 20 – LBŚiŻ - Standardy GC
ZPO.272.1.2.2026
Lp. | Przedmiot zamówienia | wymagania jakościowe nie gorsze niż podane poniżej | Ilość | jednostka miary | pakowanie | producent numer katalogowy | cena jednostkowa netto | wartość netto | stawka VAT | cena jednostkowa brutto | wartośc brutto
A | B | C | D | E | F | G | H | I | J | K | L (D x K)
1. | Wzorzec do absorbcji atomowej Wapń (Ca) w HNO3 | stężenie 1 g/dm3; Data ważności: min. 3 lata od daty zakupu, w tym minimum 3 lata od otwarcia. Z innej firmy niż AccuStandard | 1 | 125ml | opakowanie jednostkowe nie mniej niż 125ml
2. | Wzorzec do absorbcji atomowej Arsen (As) w HNO3 | stężenie 1 g/dm3; Data ważności: min. 3 lata od daty zakupu, w tym minimum 3 lata od otwarcia. Z innej firmy niż AccuStandard | 1 | 125ml | opakowanie jednostkowe nie mniej niż 125ml
3. | Wzorzec do absorbcji atomowej Nikiel (Ni) w HNO3 | stężenie 1 g/dm3; Data ważności: min. 3 lata od daty zakupu, w tym minimum 3 lata od otwarcia. Z innej firmy niż CPAchem | 1 | 125ml | opakowanie jednostkowe nie mniej niż 125ml
razem:
KRYTERIA OCENY OFERT: 100 pkt cena
Dla wszystkich pozycji data ważności podana na opakowaniu lub w certyfikacie.
W przypadku wzorców przechowywanych w niskich temperaturach wymagany jest transport w lodzie.
do oferty należy dołączyć:
przykładowe certyfikaty jakości dla wszystkich pozycji z zaznaczenim pozycji, której dotyczą
do dostawy należy dołączyć:
Dla wszystkich pozycji wymagane są certyfikaty producenta wykonania metodą akredytowaną według normy PN - EN ISO 17034 dołączone do dostawy, chyba, że w tabeli podano inaczej
do każdej dostawy karty charakterystyki niebezpiecznych substancji chemicznych i ich mieszanin sporządzone w języku polskim oraz w formacie zgodnym z rozporządzeniem (UE) 2020/878. Dostęp do karty charakterystyki substancji w wersji elektronicznej.
Dostawa nastąpi do siedziby Zamawiającego: Olsztyn ul. Żołnierska 16 w terminie nie dłuższym niż 28 dni kalendarzowych od daty złożenia pisemnego zamówienia.
| ……………………… | [5 empty] | …………………………
| Data | [5 empty] | Podpisy osób uprawnionych

## 21
Załącznik Nr 1/21
……………………………………..
Dane Wykonawcy
część 21 – LBŚiŻ - odczynniki do mykotoksyn
ZPO.272.1.2.2025
Lp. | Przedmiot zamówienia | wymagania jakościowe nie gorsze niż podane poniżej | Ilość | jednostka miary | pakowanie | producent numer katalogowy | cena jednostkowa netto | wartość netto | stawka VAT | cena jednostkowa brutto | wartośc brutto
A | B | C | D | E | F | G | H | I | J | K | L (D x K)
1. | Fumonitest Developer A | data ważności min. 8 miesięcy od daty dostawy | 10 | op. 5ml | 1 opakowanie jednostkowe nie mniej niż 5mL
2. | Fumonitest Developer B | data ważności min. 6 miesięcy od daty dostawy | 2 | op. 0,5ml | 1 opakowanie jednostkowe nie mniej niż 0,5mL
razem:
KRYTERIA OCENY OFERT: 100 pkt cena
Dla wszystkich pozycji data ważności podana na opakowaniu lub w certyfikacie.
do oferty należy dołączyć:
przykładowe certyfikaty jakości dla wszystkich pozycji z zaznaczeniem pozycji, której dotyczą
do dostawy należy dołączyć:
certyfikaty producenta
do każdej dostawy karty charakterystyki niebezpiecznych substancji chemicznych i ich mieszanin sporządzone w języku polskim oraz w formacie zgodnym z rozporządzeniem (UE) 2020/878. Dostęp do karty charakterystyki substancji w wersji elektronicznej.
Zamawiający zastrzega sobie możliwość zastosowania prawa opcji, tj. możliwość zwiększenia zamówienia. Zamawiający skorzysta z opcji zwiekszenia zamówienia w III lub IV kwartale 2026 r., w przzypadku otrzymania dodatkowych środków lub wygospodarowania oszczędności z budżetu na rok 2026 r., zwiększenia ilości badań nadzorowych lub zleconych przewiduje możliwość zwiększenia zamówienia o maksymalnie 100%. W wyniku zastosowania prawa opcji wynagrodzenie Wykonawcy ulegnie zwiększeniu do faktycznie zrealizowania zamówienia
Dostawa nastąpi do siedziby Zamawiającego: Olsztyn ul. Żołnierska 16 w terminie nie dłuższym niż 28 dni kalendarzowych od daty złożenia pisemnego zamówienia.
| ……………………… | [5 empty] | …………………………
| Data | [5 empty] | Podpisy osób uprawnionych

## 22
Załącznik Nr 1/22
……………………………………..
Dane Wykonawcy
część 22 – LBŚiŻ - standardy ASA i GC
ZPO.272.1.2.2026
Lp. | Przedmiot zamówienia | wymagania jakościowe nie gorsze niż podane poniżej | Ilość | jednostka miary | pakowanie | producent numer katalogowy | cena jednostkowa netto | wartość netto | stawka VAT | cena jednostkowa brutto | wartośc brutto
A | B | C | D | E | F | G | H | I | J | K | L (D x K)
1. | Heptachlor CAS No.: 76-44-8 | Standard GC o czystości min. 98,0% w postaci proszku certyfikat jakości, z potwierdzeniem zachowania spójności pomiarowej akceptowanym przez PCA zgodnie z PN EN ISO/IEC 17034 Data ważności min. 2 lata od daty zakupu podana wraz z niepewnością na opakowaniu lub certyfikacie. | 1 | 250 mg | opakowanie jednostkowe nie mniej niż 250mg
2. | Epoksyd heptachloru CAS No.: 1024-57-3 | Standard GC o czystości min. 98,0% w postaci proszku certyfikat jakości, z potwierdzeniem zachowania spójności pomiarowej akceptowanym przez PCA zgodnie z PN EN ISO/IEC 17034 Data ważności min. 2 lata od daty zakupu podana wraz z niepewnością na opakowaniu lub certyfikacie. | 1 | 100 mg | opakowanie jednostkowe niemniej niż 100mg
3. | Permethrin CAS No.: 52645-53-1 | Standard GC o czystości min. 98,0% w postaci proszku certyfikat jakości, z potwierdzeniem zachowania spójności pomiarowej akceptowanym przez PCA zgodnie z PN EN ISO/IEC 17034 Data ważności min. 2 lata od daty zakupu podana wraz z niepewnością na opakowaniu lub certyfikacie. | 1 | 100 mg | opakowanie jednostkowe niemniej niż 100mg
4. | lambda - Cyhalothrin CAS No.: 91465-08-6 | Standard GC o czystości min. 98,0% w postaci proszku certyfikat jakości, z potwierdzeniem zachowania spójności pomiarowej akceptowanym przez PCA zgodnie z PN EN ISO/IEC 17034 Data ważności min. 2 lata od daty zakupu podana wraz z niepewnością na opakowaniu lub certyfikacie. | 1 | 100 mg | opakowanie jednostkowe nie mniej niż 100mg
5. | Cypermethrin CAS No.: 52315-07-8 | Standard GC o czystości min. 98,0% w postaci proszku certyfikat jakości, z potwierdzeniem zachowania spójności pomiarowej akceptowanym przez PCA zgodnie z PN EN ISO/IEC 17034 Data ważności min. 2 lata od daty zakupu podana wraz z niepewnością na opakowaniu lub certyfikacie. | 1 | 100 mg | opakowanie jednostkowe niemniej niż 100mg
6. | alpha-Cypermethrin CAS No.: 67375-30-8 | Standard GC o czystości min. 98,0% w postaci proszku certyfikat jakości, z potwierdzeniem zachowania spójności pomiarowej akceptowanym przez PCA zgodnie z PN EN ISO/IEC 17034 Data ważności min. 2 lata od daty zakupu podana wraz z niepewnością na opakowaniu lub certyfikacie. | 1 | 100 mg | opakowanie jednostkowe nie mniej niż 100mg
7. | Fenvalerate CAS No.: 51630-58-1 | Standard GC o czystości min. 94,0% w postaci proszku certyfikat jakości, z potwierdzeniem zachowania spójności pomiarowej akceptowanym przez PCA zgodnie z PN EN ISO/IEC 17034 Data ważności min. 2 lata od daty zakupu podana wraz z niepewnością na opakowaniu lub certyfikacie. | 1 | 250 mg | opakowanie jednostkowe nie mniej niż 250mg
8. | Deltamethrin CAS No.: 52918-63-5 | Standard GC o czystości min. 98,0% w postaci proszku certyfikat jakości, z potwierdzeniem zachowania spójności pomiarowej akceptowanym przez PCA zgodnie z PN EN ISO/IEC 17034 Data ważności min. 2 lata od daty zakupu podana wraz z niepewnością na opakowaniu lub certyfikacie. | 1 | 100 mg | opakowanie jednostkowe nie mniej niż 100mg
9. | CRM Mix pestycydów chloroorganicznych w heksanie o stęż. 10 µg/ml każdy | Mieszanina pestycydów chloroorganicznych w heksanie: - alpha HCH (CAS. No.: 319-84-6) o stęż. 10µg/ml - gamma - HCH (CAS No.:58-89-9) o stęż.10µg/ml - Heptachlor (CAS No.: 76-44-8) o stęż.10µg/ml - Aldrin (CAS No.: 309-00-2) o stęż.10µg/m - Heptachlor-exo-epoxide (CAS No.: 1024-57-3)o stęż.10µg/m - 4,4' - DDE (CAS No.: 72-55-9) o stęż.10µg/m - Dieldrin (CAS No.: 60-57-1) o stęż.10µg/m - Endrin (CAS No.: 72-20-8) o stęż.10µg/m - 4,4' - DDD (CAS No.: 72-54-8) o stęż.10µg/m - 4,4' - DDT (CAS No.: 50-29-8) o stęż.10µg/m | 1 | op. (4 x 1 ml) | opakowanie (4*1ml)
10. | CRM Mix pyretroidów w heksanie, różne stężenia | Mieszanina pyretroidów w heksanie: - Bifenthrin (CAS No.: 82657-04-3) o stęż. 10µg/ml - Fenpropathrin (CAS No.: 39515-41-8) o stęż.10µg/ml - lambda - Cyhalothrin (CAS No.: 91465-08-6) o stęż.10µg/ml - Permethrin (CAS No.: 52645-53-1) o stęż.10µg/m - Cypermethrin (CAS No.: 52315-07-8)o stęż. 5µg/m - alpha - Cypermethrin (CAS No.: 67375-30-8) o stęż. 5µg/m - Fenvalerate (CAS No.: 51630-58-1) o stęż.10µg/m - Deltamethrin (CAS No.: 52918-63-5) o stęż.10µg/m | 1 | op. (4 x 1 ml) | opakowanie (4*1ml)
11. | CRM MIX 7 WWA (benzo[a]piren,benzo[b]fluoranten,benzo[k]fluoranten, banoz[a]antracen, chrysen, benzo[g,h,i]perylen, indeno[1,2,3-c,d]piren) w acetonitrylu | Mieszanina WWA w acetonitrylu: benzo(a)piren o stężeniu 15 ng/ml, benzo(b)fluoranten o stężeniu 15 ng/ml, benzo(k)fluoranten 15 ng/ml, benzo(a)antracen 15 ng/ml, chrysen 15 ng/ml, benzo(g,h,i)perylen 15 ng/ml, indeno (1,2,3-c,d)piren 15 ng/ml Termin ważności minimum 12 miesięcy od daty dostawy. | 1 | op. (5 x 1 ml) | opakowanie (5*1ml)
12. | Benzo(b)fluoranten w Acetonitrylu | czystość nie mniej niż 98,0%, stężenie 10 µg/ml, Data ważn. min. 1,5 roku od daty dostawy | 1 | 10 ml | opakowanie jednostkowe nie mniej niż 10ml
13. | Wzorzec do absorbcji atomowej Potas (K) w HNO3 | stężenie 1 g/dm3; Data ważności: min. 3 lata od daty zakupu, w tym minimum 3 lata od otwarcia. Z innej firmy niż Agilent | 1 | 100ml | opakowanie jednostkowe nie mniej niż 100ml
14. | Wzorzec do absorbcji atomowej Sód (Na) w HNO3 | stężenie 1 g/dm3; Data ważności: min. 3 lata od daty zakupu, w tym minimum 3 lata od otwarcia. Z innej firmy niż Agilent | 1 | 100ml | opakowanie jednostkowe niemniej niż 100ml
15. | Wzorzec do absorbcji atomowej Cyna (Sn) w HNO3 | stężenie 1 g/dm3; Data ważności: min. 3 lata od daty zakupu, w tym minimum 3 lata od otwarcia. Z innej firmy niż Agilent | 1 | 100ml | opakowanie jednostkowe niemniej niż 100ml
16. | Acesulfam potasu | Standard HPLC ,czystość min. 98%, Data ważności min. 2 lata od daty dostawy | 1 | op. 250 mg | opakowania jednostkowe nie mniej niż 250mg
17. | Sacharyna | Standard HPLC ,czystość min. 99%, Data ważności min. 2 lata od daty dostawy | 1 | op. 250 mg | opakowania jednostkowe nie mniej niż 250mg
18. | Dichlorowodorek histaminy | Standard HPLC ,czystość min. 99%, Data ważności min. 2 lata od daty dostawy | 1 | op. 100 mg | opakowania jednostkowe nie mniej niż 100mg
19. | Błękit brylantowy | standard HPLC, zawartość nie mniej niż 87% Data ważn.min.1,5 roku od daty dostawy. | 1 | op. 250 mg | opakowanie jednostkowe nie mniej niż 250mg
20. | Żółcień chinolinowa | standard HPLC, zawartość nie mniej niż 91% z innym nr lot niż: 1135635 Data ważn.min.1,5 roku od daty dostawy. | 1 | op. 250 mg | opakowanie jednostkowe nie mniej niż 250mg
21. | Amarant | standard HPLC, zawartość nie mniej niż 99%. Data ważn.min.1,5 roku lata od daty dostawy. | 1 | op. 250 mg | opakowanie jednostkowe nie mniej niż 250mg
22. | Żółcień pomarańczowa | standard HPLC, zawartość nie mniej niż 99%. Data ważn.min.1,5 roku od daty dostawy. | 1 | op. 50 mg | opakowanie jednostkowe nie mniej niż 50mg
23. | Tartrazyna | standard HPLC, zawartość nie mniej niż 99%. Data ważn.min.1,5 roku od daty dostawy. | 1 | op. 250 mg | opakowanie jednostkowe nie mniej niż 250mg
24. | Zieleń S | standard HPLC, zawartość nie mniej niż 78% z innym nr lot niż: 1135639 Data ważn.min.1,5 rokuod daty dostawy. | 1 | op. 100 mg | opakowanie jednostkowe nie mniej niż 100mg
25. | Czerwień Allura | standard HPLC, zawartość nie mniej niż 81% z innym nr lot niż: 1135633 Data ważn.min 1,5 roku od daty dostawy. | 1 | op. 100 mg | opakowanie jednostkowe nie mniej niż 100mg
26. | 1,2-dipalmitoilo-3-MCPD CAS: 51930-97-3 | standard GC, zawartość nie mniej niż 95 % Data ważn. min. 1,5 roku od daty dostawy. | 1 | 10mg | opakowanie jednostkowe nie mniej niż 10mg
razem:
KRYTERIA OCENY OFERT: 100 pkt cena
Dla wszystkich pozycji data ważności podana na opakowaniu lub w certyfikacie.
W przypadku wzorców przechowywanych w niskich temperaturach wymagany jest transport w lodzie.
do oferty należy dołączyć:
przykładowe certyfikaty jakości dla wszystkich pozycji z zaznaczeniem pozycji, której dotyczą
do dostawy należy dołączyć:
Dla wszystkich pozycji wymagane są certyfikaty wykonania metodą akredytowaną przez PCA zgodnie z PN - EN ISO 17034 dołączone do dostawy chyba, że w tabeli podano inaczej.
do każdej dostawy karty charakterystyki niebezpiecznych substancji chemicznych i ich mieszanin sporządzone w języku polskim oraz w formacie zgodnym z rozporządzeniem (UE) 2020/878. Dostęp do karty charakterystyki substancji w wersji elektronicznej.
Zamawiający zastrzega sobie możliwość zastosowania prawa opcji, tj. możliwość zwiększenia zamówienia. Zamawiający skorzysta z opcji zwiekszenia zamówienia w III lub IV kwartale 2026 r., w przzypadku otrzymania dodatkowych środków lub wygospodarowania oszczędności z budżetu na rok 2026 r., zwiększenia ilości badań nadzorowych lub zleconych przewiduje możliwość zwiększenia zamówienia o maksymalnie 20%. W wyniku zastosowania prawa opcji wynagrodzenie Wykonawcy ulegnie zwiększeniu do faktycznie zrealizowania zamówienia
Dostawa nastąpi do siedziby Zamawiającego: Olsztyn ul. Żołnierska 16 w terminie nie dłuższym niż 28 dni kalendarzowych od daty złożenia pisemnego zamówienia.
| ……………………… | [5 empty] | …………………………
| Data | [5 empty] | Podpisy osób uprawnionych

## 23
Załącznik Nr 1/23
……………………………………..
Dane Wykonawcy
część 23 – LBŚiŻ - Standardy do estrów 3-MPCD
ZPO.272.1.2.2026
Lp. | Przedmiot zamówienia | wymagania jakościowe nie gorsze niż podane poniżej | Ilość | jednostka miary | pakowanie | producent numer katalogowy | cena jednostkowa netto | wartość netto | stawka VAT | cena jednostkowa brutto | wartośc brutto
A | B | C | D | E | F | G | H | I | J | K | L (D x K)
1. | 1,2-dipalmitoilo-3-MCPD CAS: 51930-97-3 | standard GC, zawartość nie mniej niż 95 % Data ważn. min. 1,5 roku od daty dostawy. Dopuszczalny bez PN - EN ISO 17034 | 1 | 25mg | opakowanie jednostkowe nie mniej niż 25mg
2. | 1,2-dipalmitoilo-d5-3-MCPD CAS:1185057-55-9 | standard GC, zawartość nie mniej niż 95 % Data ważn. min. 1,5 roku od daty dostawy. Dopuszczalny bez PN - EN ISO 17034 | 2 | 2,5mg | opakowanie jednostkowe nie mniej niż 2,5mg
3. | Palmitynian glicydolu CAS: 7501-44-2 | standard GC, zawartość nie mniej niż 95 % Data ważn. min. 1,5 roku od daty dostawy. Dopuszczalny bez PN - EN ISO 17034 | 1 | 100mg | opakowanie jednostkowe nie mniej niż 100mg
4. | Oleinian d5-glicydolu CAS: 1426395-63-2 | standard GC, zawartość nie mniej niż 95 % Data ważn. min. 1,5 roku od daty dostawy. Dopuszczalny bez PN - EN ISO 17034 | 2 | 2,5mg | opakowanie jednostkowe nie mniej niż 2,5mg
razem:
KRYTERIA OCENY OFERT: 100 pkt cena
Dla wszystkich pozycji data ważności podana na opakowaniu lub w certyfikacie.
W przypadku wzorców przechowywanych w niskich temperaturach wymagany jest transport w lodzie.
do oferty należy dołączyć:
przykładowe certyfikaty jakości dla wszystkich pozycji z zaznaczeniem pozycji, której dotyczą
do dostawy należy dołączyć:
Dla wszystkich pozycji certyfikaty jakości. Zamawiający dopuszcza certyfikaty bez PN-EN ISO 17034
do każdej dostawy karty charakterystyki niebezpiecznych substancji chemicznych i ich mieszanin sporządzone w języku polskim oraz w formacie zgodnym z rozporządzeniem (UE) 2020/878. Dostęp do karty charakterystyki substancji w wersji elektronicznej.
Zamawiający zastrzega sobie możliwość zastosowania prawa opcji, tj. możliwość zwiększenia zamówienia. Zamawiający skorzysta z opcji zwiekszenia zamówienia w III lub IV kwartale 2026 r., w przzypadku otrzymania dodatkowych środków lub wygospodarowania oszczędności z budżetu na rok 2026 r., zwiększenia ilości badań nadzorowych lub zleconych przewiduje możliwość zwiększenia zamówienia o maksymalnie 70%. W wyniku zastosowania prawa opcji wynagrodzenie Wykonawcy ulegnie zwiększeniu do faktycznie zrealizowania zamówienia
Dostawa nastąpi do siedziby Zamawiającego: Olsztyn ul. Żołnierska 16 w terminie nie dłuższym niż 48 dni kalendarzowych od daty złożenia pisemnego zamówienia.
| ……………………… | [5 empty] | …………………………
| Data | [5 empty] | Podpisy osób uprawnionych

## 24
Załącznik Nr 1/24
……………………………………..
Dane Wykonawcy
część 24 – LBŚiŻ - wzorce konduktometryczne, bufory pH, redox i wzorce nefelometryczne
ZPO.272.1.2.2026
Lp. | Przedmiot zamówienia | wymagania jakościowe nie gorsze niż podane poniżej | Ilość | jednostka miary | pakowanie | wartość pH określona przy temp 25 ° C (wypełnić dla poz. 1-4) z dokładnością do dwóch miejsc po przecinku | producent numer katalogowy | cena jednostkowa netto | wartość netto | stawka VAT | cena jednostkowa brutto | wartośc brutto
A | B | C | D | E | F | G | H | I | J | K | L | Ł (D x L)
1. | bufor pH 4,00 - 4,01 (wartość pH w 20°C lub 25 ° C) | potwierdzenie spójności pomiarowej,bufor wyprodukowany zgodnie z normą ISO 17034, ważność min. 11 m-cy od daty dostawy | 1 | 500ml | opakowanie nieistotne, ilość nie może być mniejsza niż wymagana przez Zamawiającego | ….
2. | bufor pH 7,00 - 7,01 (wartość pH w 20°C lub 25 ° C) | potwierdzenie spójności pomiarowej,bufor wyprodukowany zgodnie z normą ISO 17034, ważność min. 11 m-cy od daty dostawy | 1 | 500ml | opakowanie nieistotne, ilość nie może być mniejsza niż wymagana przez Zamawiającego | …..
3. | bufor pH 9,00 - 9,01 (wartość pH w 20°C lub 25 ° C) | potwierdzenie spójności pomiarowej,bufor wyprodukowany zgodnie z normą ISO 17034, ważność min. 11 m-cy od daty dostawy | 1 | 500ml | opakowanie nieistotne, ilość nie może być mniejsza niż wymagana przez Zamawiającego | ….
4. | bufor pH 10,00 - 10,01 (wartość pH w 20°C lub 25 ° C) | potwierdzenie spójności pomiarowej,bufor wyprodukowany zgodnie z normą ISO 17034, ważność min. 11 m-cy od daty dostawy,innego producenta lub z innym nr serii niż wymieniony powyżej | 1 | 500ml | opakowanie nieistotne, ilość nie może być mniejsza niż wymagana przez Zamawiającego | ….
5. | Bufor redox 124 mV±5mV | Termin ważności minimum 11 m-cy od daty dostawy, do dostawy dołaczyc certyfikat jakosci.. Dopuszczalny bez certyfikatu ISO 17034 | 1 | 500ml | opakowanie nieistotne, ilość nie może być mniejsza niż wymagana przez Zamawiającego | nie dotyczy
6. | Materiał odniesienia redoks ok 605 mV ± 10 mV | Wartość potencjału redoks względem Ag/AgCl (3mol/l KCl) w temp. 25 °C ok 600 mV termin wazności minimum 5 m-cy od daty dostawy wzorzec wyprodukowany zgodnie z normą ISO 17034 | 2 | 100 ml | opakowanie nieistotne, ilość nie może być mniejsza niż wymagana przez Zamawiającego | nie dotyczy
7. | wzorzec konduktometryczny | 15 µS/cm potwierdzenie spójności pomiarowej, wzorzec wyprodukowany zgodnie z normą ISO 17034 ważność min. 5 m-cy od daty dostawy, dołączona karta charakterystyki | 1 | 500 ml | opakowanie nieistotne, ilość nie może być mniejsza niż wymagana przez Zamawiającego | nie dotyczy
8. | wzorzec konduktometryczny | 1413 µS/cm potwierdzenie spójności pomiarowej, wzorzec wyprodukowany zgodnie z normą ISO 17034 ważność min. 11 m-cy od daty dostawy, dołączona karta charakterystyki | 1 | 500 ml | opakowanie nieistotne, ilość nie może być mniejsza niż wymagana przez Zamawiającego | nie dotyczy
9. | wzorzec konduktometryczny | 1413 µS/cm w 25 ° C potwierdzenie spójności pomiarowej, wzorzec wyprodukowany zgodnie z normą ISO 17034 ważność min. 11 m-cy od daty dostawy, dołączona karta charakterystyki | 1 | 500 ml | opakowanie nieistotne, ilość nie może być mniejsza niż wymagana przez Zamawiającego | nie dotyczy
10. | wzorzec konduktometryczny | 2500 µS/cm w 25 ° C potwierdzenie spójności pomiarowej, wzorzec wyprodukowany zgodnie z normą ISO 17034 ważność min. 11 m-cy od daty dostawy, dołączona karta charakterystyki | 1 | 500 ml | opakowanie nieistotne, ilość nie może być mniejsza niż wymagana przez Zamawiającego | nie dotyczy
11. | wzorzec mętności , 0,1 NTU. Formazynowy | potwierdzenie spójności pomiarowej, wzorzec wyprodukowany zgodnie z normą ISO 17034, termin ważności min. 5 miesięcy od daty dostawy | 1 | 100 ml | opakowanie nieistotne, ilość nie może być mniejsza niż wymagana przez Zamawiającego | nie dotyczy
12. | wzorzec mętności 0,5 NTU. formazynowy | potwierdzenie spójności pomiarowej, wzorzec wyprodukowany zgodnie z normą ISO 17034, termin ważności min. 5 miesięcy od daty dostawy | 1 | 100 ml | opakowanie nieistotne, ilość nie może być mniejsza niż wymagana przez Zamawiającego | nie dotyczy
13. | wzorzec mętności 1 NTU. formazynowy | potwierdzenie spójności pomiarowej, wzorzec wyprodukowany zgodnie z normą ISO 17034, termin ważności min. 10 miesięcy od daty dostawy | 1 | 100 ml | opakowanie nieistotne, ilość nie może być mniejsza niż wymagana przez Zamawiającego | nie dotyczy
14. | wzorzec mętności 10 NTU. formazynowy | potwierdzenie spójności pomiarowej, wzorzec wyprodukowany zgodnie z normą ISO 17034, termin ważności min. 10 miesięcy od daty dostawy | 1 | 100 ml | opakowanie nieistotne, ilość nie może być mniejsza niż wymagana przez Zamawiającego | nie dotyczy
15. | wzorzec mętności 50 NTU. formazynowy | potwierdzenie spójności pomiarowej, wzorzec wyprodukowany zgodnie z normą ISO 17034, termin ważności min. 10 miesięcy od daty dostawy | 1 | 100 ml | opakowanie nieistotne, ilość nie może być mniejsza niż wymagana przez Zamawiającego | nie dotyczy
16. | bufor pH 7,00 - 7,01 (wartość pH w 20°C lub 25 ° C) | potwierdzenie spójności pomiarowej,bufor wyprodukowany zgodnie z normą ISO 17034 . Data ważności min. 22 m-ce od daty dostawy | 1 | 500ml | opakowanie nieistotne, ilość nie może być mniejsza niż wymagana przez Zamawiającego | nie dotyczy
razem:
KRYTERIA OCENY OFERT: 60 pkt cena, 40 pkt dla poz 1-4 wartość pH określona przy temp 25 ° C (wykonawca otrzyma 40 pkt jeżeli zaoferuje wszystkie 4 pozycje zgodnie z punktowanym wymaganiem tzn zaoferuje bufor 4,00 lub 4,01 w temp 25 ° C; bufor 7,00 lub 7,01 w temp. 25 ° C; bufor 9,00 lub 9,01 w temp. 25 ° C i bufor 10,00 lub 10,01 w temp 25 ° C )
do oferty należy dołączyć:
przykładowe certyfikaty jakości dla wszystkich pozycji z zaznaczeniem pozycji której dotyczą (UWAGA - dla pozycji 1-4 przedmiotowy środek dowodowy służy do potwierdzenia zgodności z kryterium określonym w opisie kryteriów oceny ofert i nie podlega uzupełnieniu).
do dostawy należy dołączyć:
dla wszystkich pozycji dołączyć certyfikat jakości z uwględnieniem numeru serii, podpisem (przynajmniej elektronicznym) osoby wykonujacej analizę lub datą przeprowadzenia analizy . Certyfikat ma potwierdzać wymagania zawarte w opisie każdej pozycji przedmiotu zamówienia
karty charakterystyki niebezpiecznych substancji chemicznych i ich mieszanin sporządzone w języku polskim oraz w formacie zgodnym z rozporządzeniem (UE) 2020/878.
Zamawiający zastrzega sobie możliwość zastosowania prawa opcji, tj. możliwość zwiększenia zamówienia. Zamawiający skorzysta z opcji zwiekszenia zamówienia w III lub IV kwartale 2026 r., w przzypadku otrzymania dodatkowych środków lub wygospodarowania oszczędności z budżetu na rok 2026 r., zwiększenia ilości badań nadzorowych lub zleconych przewiduje możliwość zwiększenia zamówienia o maksymalnie 60%. W wyniku zastosowania prawa opcji wynagrodzenie Wykonawcy ulegnie zwiększeniu do faktycznie zrealizowania zamówienia
Dostawa nastąpi do siedziby Zamawiającego: Olsztyn ul. Żołnierska 16 w terminie nie dłuższym niż 28 dni kalendarzowych od daty złożenia pisemnego zamówienia.
| ……………………… | [7 empty] | …………………………
| Data | [7 empty] | Podpisy osób uprawnionych

## 25
Załącznik Nr 1/25
……………………………………..
Dane Wykonawcy
część 25 – LBŚiŻ - roztwory wzorcowe - badanie wody
ZPO.272.1.2.2026
Lp. | Przedmiot zamówienia | wymagania jakościowe nie gorsze niż podane poniżej | Ilość | jednostka miary | pakowanie | producent numer katalogowy | cena jednostkowa netto | wartość netto | stawka VAT | cena jednostkowa brutto | wartośc brutto
A | B | C | D | E | F | G | H | I | J | K | L (D x K)
1. | wzorzec barwy ,500 mg/l PT | Color 500 Pt Co Units Calibration Standard, zgodny z NIST, ISO 17034 i ISO/IEC 17025, UV-VIS spektrofotometr, długość fali 410 nm; termin ważności min 12 miesięcy od dostawy | 1 | 500 ml | pakowanie nieistotne, ilość nie może być mniejsza niż wymagana przez Zamawiającego
2. | wzorzec barwy ,500 mg/l PT | Color 500 Pt Co Units Calibration Standard, zgodny z NIST, ISO 17034 i ISO/IEC 17025, UV-VIS spektrofotometr, długość fali 410 nm; termin ważności min 12 miesięcy od dostaw z innej firmy lub z innym numerem serii niz powyżej | 1 | 500 ml | pakowanie nieistotne, ilość nie może być mniejsza niż wymagana przez Zamawiającego
3. | Wzorzec twardości ogólnej 10mmol/l w 0,08 mol\l HNO3 (56°DH) | potwierdzenie spójności pomiarowej,wzorzec wyprodukowany zgodnie z normą ISO 17034 termin wazności min 10 m-cy lata od daty dostawy | 1 | 200ml | pakowanie nieistotne, ilość nie może być mniejsza niż wymagana przez Zamawiającego
4. | Wzorzec twardości ogólnej 35,7±0,2mmol\l w 0,08 mol\l HNO3 (200°DH) | potwierdzenie spójności pomiarowej,wzorzec wyprodukowany zgodnie z normą ISO 17034 i termin wazności min 10 m-cy lata od daty dostawy | 1 | 100ml | pakowanie nieistotne, ilość nie może być mniejsza niż wymagana przez Zamawiającego
5. | wzorzec węglanu wapnia | czystość min. 99,99 % ± 0,1% CRM akredytowany na ISO 17034 | 1 | 50g | pakowanie nieistotne, ilość nie może być mniejsza niż wymagana przez Zamawiającego
6. | Wzorzec cyjanków ogólnych | wzorzec do oznaczania cyjanków ogólnych o stęzeniu 100µg/ml w 2 % NaOH, data ważności minimum 13 miesięcy od daty dostawy, potwierdzenie spójności pomiarowej- certyfikat wykonania metodą akredytowaną przez PCA zgodnie z PN EN ISO 17034:2017-03 | 1 | 100 ml | pakowanie nieistotne, ilość nie może być mniejsza niż wymagana przez Zamawiającego
7. | Resorcinol - rezorcyna | czystość 100 %; certyfikat potwierdzający spełnienie przez producenta wymagań normy ISO 17034; termin ważności min. 2 lata od daty dostawy | 1 | 100 mg | pakowanie nieistotne, ilość nie może być mniejsza niż wymagana przez Zamawiającego
8. | nadmanganian potasu KMnO4 0,02 mol/l (0,1N) | 0,02 mol/l (0,1N) certyfikat potwierdzający spełnienie przez producenta wymagań normy ISO 17034; termin ważności min. 2 lata od daty dostawy | 1 | 1000 ml | pakowanie nieistotne, ilość nie może być mniejsza niż wymagana przez Zamawiającego
razem:
KRYTERIA OCENY OFERT: 100 pkt cena
do oferty należy dołączyć:
przykładowe certyfikaty jakości dla wszystkich pozycji z zaznaczeniem pozycji, której dotyczą
do dostawy należy dołączyć:
Certyfikat z uwględnieniem numeru serii, potwierdzający wymagania zawarte w opisie każdej pozycji przedmiotu zamówienia
karty charakterystyki niebezpiecznych substancji chemicznych i ich mieszanin sporządzone w języku polskim oraz w formacie zgodnym z rozporządzeniem (UE) 2020/878.
Zamawiający zastrzega sobie możliwość zastosowania prawa opcji, tj. możliwość zwiększenia zamówienia. Zamawiający skorzysta z opcji zwiekszenia zamówienia w III lub IV kwartale 2026 r., w przzypadku otrzymania dodatkowych środków lub wygospodarowania oszczędności z budżetu na rok 2026 r., zwiększenia ilości badań nadzorowych lub zleconych przewiduje możliwość zwiększenia zamówienia o maksymalnie 60%. W wyniku zastosowania prawa opcji wynagrodzenie Wykonawcy ulegnie zwiększeniu do faktycznie zrealizowania zamówienia
Dostawa nastąpi do siedziby Zamawiającego: Olsztyn ul. Żołnierska 16 w terminie nie dłuższym niż 28 dni kalendarzowych od daty złożenia pisemnego zamówienia.
| ……………………… | [6 empty] | …………………………
| Data | [6 empty] | Podpisy osób uprawnionych

## 26
Załącznik Nr 1/26
……………………………………..
Dane Wykonawcy
część 26 – LBŚiŻ - zestaw wzorców do kolorymetru Hach
ZPO.272.1.2.2026
Lp. | Przedmiot zamówienia | wymagania jakościowe nie gorsze niż podane poniżej | Ilość | jednostka miary | producent numer katalogowy | cena jednostkowa netto | wartość netto | stawka VAT | cena jednostkowa brutto | wartośc brutto
A | B | C | D | E | F | G | H | I | J | K (D x J)
1. | zestaw drugorzędowych wzorców żelowych SpecCheck chlor DPD- niski zakres 0-2 mg/l Cl2 | do kolorymetru Pocket Colorimeter II Hach | 1 | komplet
razem:
KRYTERIA OCENY OFERT: 100 pkt cena
do oferty należy dołączyć:
nie dotyczy
do dostawy należy dołączyć:
certyfikat jakości z uwględnieniem numeru serii
karty charakterystyki niebezpiecznych substancji chemicznych i ich mieszanin sporządzone w języku polskim oraz w formacie zgodnym z rozporządzeniem (UE) 2020/878.-Karty charakterystyk dołączone do dostawy
Dostawa nastąpi do siedziby Zamawiającego: Olsztyn ul. Żołnierska 16 w terminie nie dłuższym niż 28 dni kalendarzowych od daty złożenia pisemnego zamówienia.
| ……………………… | [5 empty] | …………………………
| Data | [5 empty] | Podpisy osób uprawnionych

## 27
Załącznik Nr 1/27
……………………………………..
Dane Wykonawcy
część 27 – LBŚiŻ - roztwory wzorcowe - badanie żywności
ZPO.272.1.2.2026
Lp. | Przedmiot zamówienia | wymagania jakościowe nie gorsze niż podane poniżej | Ilość | jednostka miary | pakowanie | producent numer katalogowy | cena jednostkowa netto | wartość netto | stawka VAT | cena jednostkowa brutto | wartośc brutto
A | B | C | D | E | F | G | H | I | J | K | L (D x K)
1. | kwas solny 0,1 M (0,1N) | roztwór 0,1 M (0,1N), potwierdzenie spójności pomiarowej zgodnie z normą ISO 17034; termin ważności nie krótszy niż 1,5 roku od daty zakupu. | 1 | 1 l | pakowanie niestotne, ilość nie może być mniejsza niż wymagana przez zamawiającego
2. | KOH 0,1 M (0,1N) | roztwór 0,1 M (0,1N), potwierdzenie spójności pomiarowej zgodnie z normą ISO 17034; termin ważności nie krótszy niż 1,5 roku od daty zakupu. | 1 | 1 l | pakowanie niestotne, ilość nie może być mniejsza niż wymagana przez zamawiającego
3. | tiosiarczan sodu 0,1N | roztwór 0,1N, potwierdzenie spójności pomiarowej zgodnie z normą ISO 17034; termin ważności nie krótszy niż 1,5 roku od daty zakupu. | 1 | 1 l | pakowanie niestotne, ilość nie może być mniejsza niż wymagana przez zamawiającego
4. | standard jonów azotynowych NO2- | stężenie 1g/dm3, potwierdzenie spójności pomiarowej, wzorzec wyprodukowany zgodnie z normą ISO 17034, ważność min. 1,5 roku od daty zakupu | 1 | 100ml | pakowanie niestotne, ilość nie może być mniejsza niż wymagana przez zamawiającego
5. | kwas L(+)-askorbinowy 100% | 100%; potwierdzenie spójności pomiarowej, wzorzec wyprodukowany zgodnie z normą ISO 17034, ważność min. 1,5 roku od daty zakupu | 1 | 2g | pakowanie niestotne, ilość nie może być mniejsza niż wymagana przez zamawiającego
6. | wzorzec Cu 10g/l w 5% kwasie azotowym | spełniające wymagania norm ISO/IEC 17025 i ISO 17034, ważność min. 1,5 roku od daty zakupu | 1 | 100ml | pakowanie niestotne, ilość nie może być mniejsza niż wymagana przez zamawiającego
7. | wzorzec Zn 10g/l w 5% kwasie azotowym | spełniające wymagania norm ISO/IEC 17025 i ISO 17034, ważność min. 1,5 roku od daty zakupu | 1 | 100ml | pakowanie niestotne, ilość nie może być mniejsza niż wymagana przez zamawiającego
8. | wzorzec rtęci 1mg/l w 2% kwasie azotowym | spełniające wymagania norm ISO/IEC 17025 i ISO 17034, ważność min. 1,5 roku od daty zakupu | 1 | 100ml | pakowanie niestotne, ilość nie może być mniejsza niż wymagana przez zamawiającego
9. | jod 0,05 mol/l (0,1N) | spełniające wymagania norm ISO/IEC 17025 i ISO 17034, ważność min. 1,5 roku od daty zakupu | 1 | 500ml | pakowanie niestotne, ilość nie może być mniejsza niż wymagana przez zamawiającego
10. | formaldehyd 10 µg/ml | spełniające wymagania norm ISO/IEC 17025 i ISO 17034, ważność min. 1,5 roku od daty zakupu | 2 | 10ml | 2 opakowania po 10 ml
11. | standard jonów azotanowych NO3- | stężenie 1g/dm3, potwierdzenie spójności pomiarowej, wzorzec wyprodukowany zgodnie z normą ISO 17034, ważność min. 1,5 roku od daty zakupu | 1 | 100ml | pakowanie niestotne, ilość nie może być mniejsza niż wymagana przez zamawiającego
razem:
KRYTERIA OCENY OFERT: 100 pkt cena
do oferty należy dołączyć:
przykładowe certyfikaty jakości dla wszystkich pozycji potwierdzające wykonanie metodą akredytowaną przez PCA zgodnie z PN - EN ISO 17034 z zaznaczeniem pozycji której dotyczą
do dostawy należy dołączyć:
Dla wszystkich pozycji wymagane są certyfikaty wykonania metodą akredytowaną przez PCA zgodnie z PN - EN ISO 17034 dołączone do dostawy.
karty charakterystyk dla substancji i preparatów niebezpiecznych
Dostawa nastąpi do siedziby Zamawiającego: Olsztyn ul. Żołnierska 16 w terminie nie dłuższym niż 28 dni kalendarzowych od daty złożenia pisemnego zamówienia.
| ……………………… | [6 empty] | …………………………
| Data | [6 empty] | Podpisy osób uprawnionych

## 28
Załącznik Nr 1/28
……………………………………..
Dane Wykonawcy
część 28 – LBŚiŻ - materiały certyfikowane do badania wody
ZPO.272.1.2.2026
Lp. | Przedmiot zamówienia | wymagania jakościowe nie gorsze niż podane poniżej | Ilość | jednostka miary | pakowanie | producent numer katalogowy | cena jednostkowa netto | wartość netto | stawka VAT | cena jednostkowa brutto | wartośc brutto
A | B | C | D | E | F | G | H | I | J | K | L (D x K)
1. | Certyfikowany materiał odniesienia THM w wodzie | Wart. Certyfikowane w µg/l: Bromodichlorometan 5-50 Bromoform 5-50 Chlorodibromometan 5- 50 Chloroform 5-50 Data ważności:min rok od daty dostawy. certyfikat jakości, z potwierdzeniem zachowania spójności pomiarowej akceptowanym przez PCA zgodnie z PN EN ISO/IEC 17034 | 1 | ampułka 2 ml | ampułka 2 ml
2. | Certyfikowany materiał odniesienia lotnych związków organicznych w wodzie | Wart. Certyfikowane w µg/l: 1,2- dichloroetan 2-20 Benzen 2- 20 Tetrachloroetylen 2-20 Trichloroetylen 2-20 Chlorek winylu 2-20 Data ważności:min rok od daty dostawy. certyfikat jakości, z potwierdzeniem zachowania spójności pomiarowej akceptowanym przez PCA zgodnie z PN EN ISO/IEC 17034 | 1 | ampułka 2 ml | ampułka 2 ml
razem:
KRYTERIA OCENY OFERT: 100 pkt cena
Dla wszystkich pozycji data ważności podana na opakowaniu lub w certyfikacie.
W przypadku wzorców przechowywanych w niskich temperaturach wymagany jest transport w lodzie.
do oferty należy dołączyć:
przykładowe certyfikaty jakości dla wszystkich pozycji z zaznaczeniem pozycji której dotyczą
do dostawy należy dołączyć:
Dla wszystkich pozycji wymagane są certyfikaty wykonania metodą akredytowaną przez PCA zgodnie z PN - EN ISO 17034
karty charakterystyki niebezpiecznych substancji chemicznych i ich mieszanin sporządzone w języku polskim oraz w formacie zgodnym z rozporządzeniem (UE) 2020/878.-Karty charakterystyk dołączone do dostawy
Zamawiający zastrzega sobie możliwość zastosowania prawa opcji, tj. możliwość zwiększenia zamówienia. Zamawiający skorzysta z opcji zwiekszenia zamówienia w III lub IV kwartale 2026 r., w przzypadku otrzymania dodatkowych środków lub wygospodarowania oszczędności z budżetu na rok 2026 r., zwiększenia ilości badań nadzorowych lub zleconych przewiduje możliwość zwiększenia zamówienia o maksymalnie 100%. W wyniku zastosowania prawa opcji wynagrodzenie Wykonawcy ulegnie zwiększeniu do faktycznie zrealizowania zamówienia
Dostawa nastąpi do siedziby Zamawiającego: Olsztyn ul. Żołnierska 16 w terminie nie dłuższym niż 28 dni kalendarzowych od daty złożenia pisemnego zamówienia.
| ……………………… | [6 empty] | …………………………
| Data | [6 empty] | Podpisy osób uprawnionych

## 29
Załącznik Nr 1/29
……………………………………..
Dane Wykonawcy
część 29 – LBŚiŻ - materiały certyfikowane - badanie wody i żywności
ZPO.272.1.2.2026
Lp. | Przedmiot zamówienia | wymagania jakościowe nie gorsze niż podane poniżej | Ilość | jednostka miary | pakowanie | producent numer katalogowy | cena jednostkowa netto | wartość netto | stawka VAT | cena jednostkowa brutto | wartośc brutto
A | B | C | D | E | F | G | H | I | J | K | L (D x K)
1. | Certyfikowany materiał odniesienia SPS-SW2 (Surface Water Level 2) wart.steżeń metali w jednostkach [ng/ml] | Wart. Certyfikowane w ng/mL: Ni 50,0 Pb 25,0 Cd 2,5 Cr 10,0 Cu 100 Mn 50,0 Data ważności:min 2 lata od daty dostawy. Dopuszczalny bez certyfikatu ISO 17034. | 1 | op. 6x50mL | 1 opakowanie (6*50ml)
2. | Certyfikowany materiał odniesienia SPS-SW1 (Surface Water Level 1) wart.steżeń metali w jednostkach [ng/ml] | Wart. Certyfikowane w ng/mL: Ni 10,00 Pb 5,00 Cd 0,50 Cr 2,00 Cu 20,00 Mn 25,00 Data ważności:min 2 lata od daty dostawy. Dopuszczalny bez certyfikatu ISO 17034. | 1 | op. 6x50mL | 1 opakowanie (6*50ml)
razem:
KRYTERIA OCENY OFERT: 100 pkt cena
do oferty należy dołączyć:
przykładowe certyfikaty jakości dla wszystkich pozycji z zaznaczeniem pozycji której dotyczą
do dostawy należy dołączyć:
certyfikat jakości zgodny z etykietą (nr partii, data produkcji);
do każdej dostawy karty charakterystyki niebezpiecznych substancji chemicznych i ich mieszanin sporządzone w języku polskim oraz w formacie zgodnym z rozporządzeniem (UE) 2020/878. Dostęp do karty charakterystyki substancji w wersji elektronicznej.
Zamawiający zastrzega sobie możliwość zastosowania prawa opcji, tj. możliwość zwiększenia zamówienia. Zamawiający skorzysta z opcji zwiekszenia zamówienia w III lub IV kwartale 2026 r., w przzypadku otrzymania dodatkowych środków lub wygospodarowania oszczędności z budżetu na rok 2026 r., zwiększenia ilości badań nadzorowych lub zleconych przewiduje możliwość zwiększenia zamówienia o maksymalnie 100%. W wyniku zastosowania prawa opcji wynagrodzenie Wykonawcy ulegnie zwiększeniu do faktycznie zrealizowania zamówienia
Dostawa nastąpi do siedziby Zamawiającego: Olsztyn ul. Żołnierska 16 w terminie nie dłuższym niż 28 dni kalendarzowych od daty złożenia pisemnego zamówienia.
| ……………………… | [6 empty] | …………………………
| Data | [6 empty] | Podpisy osób uprawnionych

## 30
Załącznik Nr 1/30
……………………………………..
Dane Wykonawcy
część 30 – LBŚiŻ - wskaźnik warunków beztlenowych
ZPO.272.1.2.2026
Lp. | Przedmiot zamówienia | wymagania jakościowe nie gorsze niż podane poniżej | Ilość | jednostka miary | producent numer katalogowy | termin ważności w pełnych miesiącach (równy lub dłuższy niż 13 miesięcy, nie dłużej niż 60 miesięcy) | cena jednostkowa netto | wartość netto | stawka VAT | cena jednostkowa brutto | wartośc brutto
K | B | C | D | E | F | G | H | I | J | K | K (D x J)
1. | paskowy wskaźnik środowiska beztlenowego | Test o wykrywania atmosfery beztlenowej, wyraźna (jednoznaczna) zmiana barwy wskaźnika przy przejściu z warunków tlenowych na beztlenowe i z beztlenowych na tlenowe. Substancja wskaźnikowa umieszczona na jednym z końców paska. Termin ważności min 12 m-cy | 1 | op. (a'50 szt)
razem:
KRYTERIA OCENY OFERT: 100 pkt cena
do oferty należy dołączyć:
certyfikat jakości
Do każdej dostawy należy dołączyć:
certyfikat jakości z uwzględnieniem serii oraz daty ważności produktu
karty charakterystyki dla substancji niebezpiecznych
Dla wszystkich pozycji data ważności podana na opakowaniu lub w certyfikacie.
opis metodyczny w języku polskim lub j. angielskim
Zamawiający zastrzega sobie możliwość zastosowania prawa opcji, tj. możliwość zwiększenia zamówienia. Zamawiający skorzysta z opcji zwiekszenia zamówienia w III lub IV kwartale 2026 r., w przypadku otrzymania dodatkowych środków lub wygospodarowania oszczędności z budżetu na rok 2026 r., zwiększenia ilości badań nadzorowych lub zleconych przewiduje możliwość zwiększenia zamówienia o maksymalnie 100%. W wyniku zastosowania prawa opcji wynagrodzenie Wykonawcy ulegnie zwiększeniu do faktycznie zrealizowania zamówienia
Dostawa nastąpi do siedziby Zamawiającego: Olsztyn ul. Żołnierska 16 w terminie nie dłuższym niż 28 dni kalendarzowych od daty złożenia pisemnego zamówienia.
| ……………………… | [6 empty] | …………………………
| Data | [6 empty] | Podpisy osób uprawnionych

## 31
Załącznik Nr 1/31
……………………………………..
Dane Wykonawcy
część 31 – LBŚiŻ - testy do wykrywania oksydazy i aminopeptydazy
ZPO.272.1.2.2026
Lp. | Przedmiot zamówienia | wymagania jakościowe nie gorsze niż podane poniżej | Ilość | jednostka miary | pakowanie | termin ważności w pełnych miesiącach (równy lub dłuższy niż 11 miesięcy, nie dłużej niż 60 miesięcy) | producent numer katalogowy | cena jednostkowa netto | wartość netto | stawka VAT | cena jednostkowa brutto | wartośc brutto
A | B | C | D | E | F | G | H | I | J | K | L | Ł (D x K)
1. | paskowy test ze strefą reakcyjną do wykrywania oksydazy cytochromowej w drobnoustrojach wodno-ściekowych | wyraźna ( jednoznaczna) zmiana barwy strefy reakcyjnej testu w czasie do 60 sekund przy obecności bakterii oksydazo-dodatnich; nie wymagająca zastosowania dodatkowych odczynników w celu podniesienia czułości reakcji. Substancja wskaźnikowa umieszczona na jednym z końców pasków. Wyniki sprawdzenia testu szczepami oksydazo-dodatnimi i oksydazo-ujemnymi -co najmniej szczepami: Escherichia coli , Pseudomonas aeruginosa. Termin ważności min 10 miesięcy od daty dostawy. | 1 | op. (a’ 50 szt.) | 1 opak. jednostkowe nie mniej niż 50 sztuk
2. | paskowy test ze strefą reakcyjną do wykrywania aminopeptydazy L-alaniny w drobnoustrojach wodnościekowych | wyraźna(jednoznaczna) zmiana barwy zawiesiny bakteryjnej w przypadku obecności aminopeptydazy L-alaniny. Substancja wskaźnikowa umieszczona na jednym z końców paska. Wyniki sprawdzenia szczepami Escherichia coli, Staphylocococus aureus.Termin ważności min 10 miesięcy od daty dostawy. | 1 | op. (a’ 50 szt.) | 1 opak. jednostkowe nie mniej niż 50 sztuk
razem:
KRYTERIA OCENY OFERT: 60 pkt cena, 40 pkt termin ważności równy lub dłuższy niż 11 miesięcy, maksymalnie 60 miesięcy
do oferty należy dołączyć:
przykładowe certyfikaty jakości dla wszystkich pozycji z zaznaczeniem
do dostawy należy dołączyć:
certyfikat jakości z uwzględnieniem serii oraz daty ważności produktu;
karty charakterystyki dla substancji niezbepiecznych
dla wszystkich pozycji data ważności podana na opakowaniu lub w certyfikacie.
opis metodyczny w języku polskim lub j. angielskim
Zamawiający zastrzega sobie możliwość zastosowania prawa opcji, tj. możliwość zwiększenia zamówienia. Zamawiający skorzysta z opcji zwiekszenia zamówienia w III lub IV kwartale 2026 r., w przzypadku otrzymania dodatkowych środków lub wygospodarowania oszczędności z budżetu na rok 2026 r., zwiększenia ilości badań nadzorowych lub zleconych przewiduje możliwość zwiększenia zamówienia o maksymalnie 100%. W wyniku zastosowania prawa opcji wynagrodzenie Wykonawcy ulegnie zwiększeniu do faktycznie zrealizowania zamówienia
Dostawa nastąpi do siedziby Zamawiającego: Olsztyn ul. Żołnierska 16 w terminie nie dłuższym niż 28 dni kalendarzowych od daty złożenia pisemnego zamówienia.
| ……………………… | [7 empty] | …………………………
| Data | [7 empty] | Podpisy osób uprawnionych

## 32
Załącznik Nr 1/32
……………………………………..
Dane Wykonawcy
część 32 – LBŚiŻ - Zestaw do kolorymetrycznego oznaczania zawartości azotanów i azotynów w produktach mięsnych
ZPO.272.1.2.2026
Lp. | Przedmiot zamówienia | wymagania jakościowe nie gorsze niż podane poniżej | Ilość | jednostka miary | pakowanie | producent numer katalogowy | cena jednostkowa netto | wartość netto | stawka VAT | cena jednostkowa brutto | wartośc brutto
A | B | C | D | E | F | G | H | I | J | K | L (D x K)
1. | Zestaw do kolorymetrycznego oznaczania zawartości azotanów i azotynów w produktach mięsnych po enzymatycznej redukcji azotanów do azotynów | Zestaw złożony z następujących odczynników: 1. roztwór NADPH w buforze, 2. reduktaza azotanowa w buforze - roztwory gotowe do użycia. Test umożliwiający wykonanie 50 oznaczeń przy długości fali 540 nm z dołączoną instrukcją producenta. Odczynniki zachowują stabilność do daty ważności, nawet po otwarciu. | 2 | 1 op. (50 oznaczeń) | pakowanie niestotne, ilość nie może być mniejsza niż wymagana przez zamawiającego
razem:
KRYTERIA OCENY OFERT: 100 pkt cena
do oferty należy dołączyć:
przykładowy certyfikat jakości
Do każdej dostawy należy dołączyć:
certyfikat jakości zgodny z etykietą (nr partii, data ważności);
karty charakterystyk dla substancji i preparatów niebezpiecznych
Dostawa nastąpi do siedziby Zamawiającego: Olsztyn ul. Żołnierska 16 w terminie nie dłuższym niż 28 dni kalendarzowych od daty złożenia pisemnego zamówienia.
| ……………………… | [6 empty] | …………………………
| Data | [6 empty] | Podpisy osób uprawnionych

## 33
Załącznik Nr 1/33
……………………………………..
Dane Wykonawcy
część 33 – Laboratorium w Elblagu - wzorce GC
ZPO.272.1.2.2026
Lp. | Przedmiot zamówienia | wymagania jakościowe nie gorsze niż podane poniżej | Ilość | jednostka miary | producent numer katalogowy | cena jednostkowa netto | wartość netto | stawka VAT | cena jednostkowa brutto | wartośc brutto
A | B | C | D | E | F | G | H | I | J | K (D x J)
1. | Octan Butylu | Standard GC czystość GC >99,0% Data wazności min. 3 lata | 1 | 1ml
2. | m- Ksylen | Standard GC czystość GC >99,0% Data wazności min. 3 lata | 1 | 1ml
3. | o- Ksylen | Standard GC czystość GC >99,0% Data wazności min. 3 lata | 1 | 1ml
4. | Aceton | Standard GC czystość GC >99,0% Data wazności min. 3 lata | 1 | 1ml
razem:
KRYTERIA OCENY OFERT: 100 pkt cena
do oferty należy dołączyć:
przykładowy certyfikat kontroli jakości dla każdej pozycji
do dostawy należy dołączyć:
Karty charakterystyk dla substancji i przeparatów niebezpiecznych dołączone do dostawy.
Dla wszystkich pozycji wymagane są certyfikaty kontroli jakości producenta wykonania metodą akredytowaną według normy PN - EN ISO 17034
Dla wszystkich pozycji data ważności podana na opakowaniu lub w certyfikacie kontroli jakości
Dostawa nastąpi do siedziby Zamawiającego: Elbląg ul. Bema 40 w terminie nie dłuższym niż 30 dni kalendarzowych od daty złożenia pisemnego zamówienia.
| ……………………… | [5 empty] | …………………………
| Data | [5 empty] | Podpisy osób uprawnionych

## 34
Załącznik Nr 1/34
……………………………………..
Dane Wykonawcy
część 34 – Laboratorium w Elblągu - odważka analityczna
ZPO.272.1.2.2026
Lp. | Przedmiot zamówienia | wymagania jakościowe nie gorsze niż podane poniżej | Ilość | jednostka miary | producent numer katalogowy | cena jednostkowa netto | wartość netto | stawka VAT | cena jednostkowa brutto | wartośc brutto
A | B | C | D | E | F | G | H | I | J | K (D x J)
1. | Wodorotlenek sodu 0,1 N odważka analityczna | czystośc analityczna GR do analizy, termin ważności od daty dostawy: co najmniej 3lata, klarowny, nie dopuszcza się zmętnienia i wytrącenia osadu | 2 | amp.
razem:
KRYTERIA OCENY OFERT: 100 pkt cena
do oferty należy dołączyć:
przykładowy certyfikat kontroli jakości
do dostawy należy dołączyć:
Dla wszystkich pozycji data ważności podana na opakowaniu lub w certyfikacie kontroli jakości.
karty charakterystyk dla substancji i przeparatów niebezpiecznych dołączone do dostawy
Dostawa nastąpi do siedziby Zamawiającego: Elbląg ul. Bema 40 w terminie ie dłuższym niż 30 dni kalendarzowych od daty złożenia pisemnego zamówienia.
| ……………………… | [5 empty] | …………………………
| Data | [5 empty] | Podpisy osób uprawnionych

## 35
Załącznik Nr 1/35
……………………………………..
Dane Wykonawcy
część 35 – Laboratorium w Elblągu - odczynniki chemiczne 1
ZPO.272.1.2.2026
Lp. | Przedmiot zamówienia | wymagania jakościowe nie gorsze niż podane poniżej | Ilość | jednostka miary | pakowanie | producent numer katalogowy | cena jednostkowa netto | wartość netto | stawka VAT | cena jednostkowa brutto | wartośc brutto
A | B | C | D | E | F | G | H | I | J | K | L (D x K)
1. | kwas siarkowy 95-97% | stężony 95-97%, czystość GR, zawartość: boru≤0,05ppm, Fe≤0,10ppm, NO3≤0,1ppm, Mn≤0,010ppm, subst. redukujące KMnO4≤2ppm, butelka szklana, termin ważności nie krótszy niż 2,5 roku od daty zakupu | 1 | 1l | pakowanie nieistotne, ilość nie może być mniejsza niż wymagana przez Zamawiającego
2. | chlorek lantanu uwodniony | Biały, krystaliczny. Standard ACS; Uwodniony 7xH20 zawartość: wapnia poniżej 10ppm, magnezu poniżej 10ppmu Termin ważności co najmniej 3 lata. | 1 | 200g | pakowanie nieistotne, ilość nie może być mniejsza niż wymagana przez Zamawiającego
3. | odczynnik Nesslera | czystośc analityczna GR do analizy, termin ważności od daty dostawy: co najmniej 3lata, klarowny, nie dopuszcza się zmętnienia i wytrącenia osadu | 1 | 200ml | pakowanie nieistotne, ilość nie może być mniejsza niż wymagana przez Zamawiającego
4. | kwas chromotropowy | sól disodowa, dihydrat, GR do analizy, szklana butelka, Data ważności co najmniej 36 miesięcy. | 1 | 25g | pakowanie nieistotne, ilość nie może być mniejsza niż wymagana przez Zamawiającego
5. | Guma Arabska | liofilizowana, o zawartości popiółów ≤ 4,0% ; Data ważności co najmniej 60 miesięcy. | 1 | 250g | pakowanie nieistotne, ilość nie może być mniejsza niż wymagana przez Zamawiającego
razem:
KRYTERIA OCENY OFERT: 100 pkt cena
do oferty należy dołączyć:
przykładowy certyfikat kontroli jakości dla każdej pozycji
do dostawy należy dołączyć:
Dla wszystkich pozycji data ważności podana na opakowaniu lub w certyfikacie kontroli jakości
karty charakterystyk dla substancji i przeparatów niebezpiecznych dołączone do dostawy
Dostawa nastąpi do siedziby Zamawiającego: Elbląg ul. Bema 40 w terminie nie dłuższym niż 30 dni kalendarzowych od daty złożenia pisemnego zamówienia.
| ……………………… | [6 empty] | …………………………
| Data | [6 empty] | Podpisy osób uprawnionych

## 36
Załącznik Nr 1/36
……………………………………..
Dane Wykonawcy
część 36 – Laboratorium w Elblągu - wzorce
ZPO.272.1.2.2026
Lp. | Przedmiot zamówienia | wymagania jakościowe nie gorsze niż podane poniżej | Ilość | jednostka miary | pakowanie | producent numer katalogowy | cena jednostkowa netto | wartość netto | stawka VAT | cena jednostkowa brutto | wartośc brutto
A | B | C | D | E | F | G | H | I | J | K | L (D x K)
1. | Formaldehyd | Formaldehyd w wodzie o stężeniu 1000 ug/ml wzorzec, termin ważności nie krótszy niż 2 lata od daty zakupu | 1 | 100ml | ilość może być mniejsza niż wymagana przez Zamawiającego
2. | r-r wzorcowy manganu | 1000 mg/l wzorzec odniesiony do materiałów NIST, termin ważności nie krótszy niż 2 lata od daty zakupu | 1 | 100ml | pakowanie nieistotne, ilość nie może być mniejsza niż wymagana przez Zamawiającego
razem:
KRYTERIA OCENY OFERT: 100 pkt cena
do oferty należy dołączyć:
przykładowy certyfikat kontroli jakości dla wszystkich pozycji
do dostawy należy dołączyć:
Karty charakterystyk dla substancji i przeparatów niebezpiecznych dołączone do dostawy.
Dla wszystkich pozycji wymagane są certyfikaty kontroli jakości producenta wykonania metodą akredytowaną według normy PN - EN ISO 17034
Dla wszystkich pozycji data ważności podana na opakowaniu lub w certyfikacie.
Dostawa nastąpi do siedziby Zamawiającego: Elbląg ul. Bema 40 w terminie nie dłuższym niż 30 dni kalendarzowych od daty złożenia pisemnego zamówienia.
| ……………………… | [6 empty] | …………………………
| Data | [6 empty] | Podpisy osób uprawnionych

## 37
Załącznik Nr 1/37
……………………………………..
Dane Wykonawcy
część 37 – Laboratorium w Elblągu - rurki wskaźnikowe
ZPO.272.1.2.2026
Lp. | Przedmiot zamówienia | wymagania jakościowe nie gorsze niż podane poniżej | Ilość | jednostka miary | pakowanie | producent numer katalogowy | cena jednostkowa netto | wartość netto | stawka VAT | cena jednostkowa brutto | wartośc brutto
A | B | C | D | E | F | G | H | I | J | K | L (D x K)
1. | Rurki wskaźnikowe chloru 0,2/a | zakres pomiarowy 0,2 - 3 ppm; Data ważności co najmniej 2 lata | 1 | 1 opak | w opakownaiu 10 rurek
2. | Rurki wskaźnikowe Siarkowodór 0,5/a | zakres pomiarowy 0,5 - 15 ppm; Data ważności co najmniej 2 lata | 1 | 1 opak | w opakownaiu 10 rurek
razem:
KRYTERIA OCENY OFERT: 100 pkt cena
do oferty należy dołączyć:
przykładowy certyfikat kontroli jakości dla wszystkich pozycji
do dostawy należy dołączyć:
Karty charakterystyk dla substancji i przeparatów niebezpiecznych
Dla wszystkich pozycji data ważności podana na opakowaniu lub w certyfikacie kontroli jakości. Instrukcja i zakres pomiarowy
Dostawa nastąpi do siedziby Zamawiającego: Elbląg ul. Bema 40 w terminie nie dłuższym niż 21 dni kalendarzowych od daty złożenia pisemnego zamówienia.
| ……………………… | [6 empty] | …………………………
| Data | [6 empty] | Podpisy osób uprawnionych

## 38
Załącznik Nr 1/38
……………………………………..
Dane Wykonawcy
część 38 – Laboratorium w Elblagu - odczynniki chemiczne 2
ZPO.272.1.2.2026
Lp. | Przedmiot zamówienia | wymagania jakościowe nie gorsze niż podane poniżej | Ilość | jednostka miary | producent numer katalogowy | cena jednostkowa netto | wartość netto | stawka VAT | cena jednostkowa brutto | wartośc brutto
A | B | C | D | E | F | G | H | I | J | K (D x J)
1. | alkohol etylowy 96% | cz.d.a. + certyfikat; karta charakterystyki, termin ważności ˃18m-cy | 1 | 500ml
2. | Aceton | cz.d.a. + certyfikat; termin ważności ˃18m-cy | 2 | 1000ml
3. | Glukoza C6H12O5 | cz.d.a. + certyfikat; termin ważności ˃18m-cy | 1 | 250g
4. | kwas malonowy | cz.d.a. + certyfikat; termin ważności 5 lat | 1 | 100g
razem:
KRYTERIA OCENY OFERT: 100 pkt cena
do oferty należy dołączyć:
dla wszystkich pozycji do oferty przetargowej przykładowe certyfikaty kontroli jakości z oznaczeniem pozycji której dotyczą
do dostawy należy dołączyć:
Karty charakterystyk dla substancji i przeparatów niebezpiecznych
Dla wszystkich pozycji wymagane są certyfikaty kontroli jakości.
Dla wszystkich pozycji data ważności podana na opakowaniu lub w certyfikacie kontroli jakości
Dostawa nastąpi do siedziby Zamawiającego: Elbląg ul. Bema 40 w terminie nie dłuższym niż 21 dni kalendarzowych od daty złożenia pisemnego zamówienia.
| ……………………… | [5 empty] | …………………………
| Data | [5 empty] | Podpisy osób uprawnionych

## 39
Załącznik Nr 1/39
……………………………………..
Dane Wykonawcy
część 39 – Laboratorium w Elblągu - odczynniki chemiczne 3
ZPO.272.1.2.2026
Lp. | Przedmiot zamówienia | wymagania jakościowe nie gorsze niż podane poniżej | Ilość | jednostka miary | producent numer katalogowy | cena jednostkowa netto | wartość netto | stawka VAT | cena jednostkowa brutto | wartośc brutto
A | B | C | D | E | F | G | H | I | J | K (D x J)
1. | Roztwór buforowy pH 4,01 +/- 0,01 | cz.d.a. + certyfikat; termin ważności 5 lat | 2 | 500ml
2. | Roztwór buforowy pH 7,01 +/- 0,01 | cz.d.a. + certyfikat; termin ważności 5 lat | 2 | 500ml
3. | Roztwór buforowy pH 9,00 +/- 0,01 | cz.d.a. + certyfikat; termin ważności 5 lat | 1 | 500ml
razem:
KRYTERIA OCENY OFERT: 100 pkt cena
do oferty należy dołączyć:
dla wszystkich pozycji do oferty przetargowej przykładowe certyfikaty kontroli jakości z oznaczeniem pozycji której dotyczą
do dostawy należy dołączyć:
Karty charakterystyk dla substancji i przeparatów niebezpiecznych dołączone do dostawy.
Dla wszystkich pozycji wymagane są certyfikaty kontroli jakości producenta wykonania metodą akredytowaną według normy PN - EN ISO 17034
Dla wszystkich pozycji data ważności podana na opakowaniu lub w certyfikacie kontroli jakości
Dostawa nastąpi do siedziby Zamawiającego: Elbląg ul. Bema 40 w terminie nie dłuższym niż 21 dni kalendarzowych od daty złożenia pisemnego zamówienia.
| ……………………… | [5 empty] | …………………………
| Data | [5 empty] | Podpisy osób uprawnionych

## 40
Załącznik Nr 1/40
……………………………………..
Dane Wykonawcy
część 40 – Laboratorium w Elblagu - Test lateksowy do oznaczania E. coli
ZPO.272.1.2.2026
Lp. | Przedmiot zamówienia | wymagania jakościowe nie gorsze niż podane poniżej | Ilość | jednostka miary | pakowanie | producent numer katalogowy | cena jednostkowa netto | wartość netto | stawka VAT | cena jednostkowa brutto | wartośc brutto
A | B | C | D | E | F | G | H | I | J | K | L (D x K)
1. | Test lateksowy do oznaczania E. coli O157 ZESTAW | instrukcja zastosowania w języku polskim; certyfikat jakości CE ze świadectwem dopuszczenia do obrotu; ważność co najmniej 12 miesięcy od daty dostawy | 1 | zestaw | but.a5mlx2 +1 a.1ml
razem:
KRYTERIA OCENY OFERT: 100 pkt cena
do oferty należy dołączyć:
przykładowy certyfikat jakości CE
do dostawy należy dołączyć:
Karty charakterystyk dla substancji i przeparatów niebezpiecznych dołączone do dostawy.
Dla wszystkich pozycji wymagane są certyfikaty jakości.
Dla wszystkich pozycji data ważności podana na opakowaniu lub w certyfikacie.
Dostawa nastąpi do siedziby Zamawiającego: Elbląg ul. Bema 40 w terminie nie dłuższym niż 21 dni kalendarzowych od daty złożenia pisemnego zamówienia.
| ……………………… | [6 empty] | …………………………
| Data | [6 empty] | Podpisy osób uprawnionych

## 41
Załącznik Nr 1/41
……………………………………..
Dane Wykonawcy
część 41 – Laboratorium w Elblągu - rurki Browna
ZPO.272.1.2.2026
Lp. | Przedmiot zamówienia | wymagania jakościowe nie gorsze niż podane poniżej | Ilość | jednostka miary | producent numer katalogowy | cena jednostkowa netto | wartość netto | stawka VAT | cena jednostkowa brutto | wartośc brutto
A | B | C | D | E | F | G | H | I | J | K (D x J)
1. | Rurki Browna | do kontroli procesu sterylizacji suchym gorącym powietrzem: typ 5; termin ważności co najmniej 12 miesięcy | 1 | op.(100szt)
razem:
KRYTERIA OCENY OFERT: 100 pkt cena
do oferty należy dołączyć:
przykładowy certyfikat zgodności
do dostawy należy dołączyć:
Karty charakterystyk dla substancji i przeparatów niebezpiecznych dołączone do dostawy.
Dla wszystkich pozycji certyfikat zgodności z PN-EN ISO 11140-1
Dla wszystkich pozycji data ważności podana na opakowaniu lub w certyfikacie.
Dostawa nastąpi do siedziby Zamawiającego: Elbląg ul. Bema 40 w terminie nie dłuższym niż 21 dni kalendarzowych od daty złożenia pisemnego zamówienia.
| ……………………… | [5 empty] | …………………………
| Data | [5 empty] | Podpisy osób uprawnionych

## 42
Załącznik Nr 1/42
……………………………………..
Dane Wykonawcy
część 42 – Laboratorium w Elblagu - surowice diagnostyczne S-S
ZPO.272.1.2.2026
Lp. | Przedmiot zamówienia | wymagania jakościowe nie gorsze niż podane poniżej | Ilość | jednostka miary | producent numer katalogowy | cena jednostkowa netto | wartość netto | stawka VAT | cena jednostkowa brutto | wartośc brutto
A | B | C | D | E | F | G | H | I | J | K (D x J)
1. | Surowica do diagnostyki pałeczek Salmonella HM | certyfikat jakośc CE, ze świadectwem dopuszczenia do obrotu, termin ważności co najmniej 12 m-cy od dnia dostawy | 10 | op.5ml
2. | Surowica do diagnostyki pałeczek Salmonella DO | certyfikat jakośc CE, ze świadectwem dopuszczenia do obrotu, termin ważności co najmniej 12 m-cy od dnia dostawy | 2 | op.5ml
3. | Surowica do diagnostyki pałeczek Salmonella BO | certyfikat jakośc CE, ze świadectwem dopuszczenia do obrotu, termin ważności co najmniej 12 m-cy od dnia dostawy | 1 | op.5ml
4. | Surowica do diagnostyki pałeczek Salmonella CO | certyfikat jakośc CE, ze świadectwem dopuszczenia do obrotu, termin ważności co najmniej 12 m-cy od dnia dostawy | 1 | op.5ml
5. | Surowica do diagnostyki pałeczek Salmonella EO | certyfikat jakośc CE, ze świadectwem dopuszczenia do obrotu, termin ważności co najmniej 12 m-cy od dnia dostawy | 1 | op.1ml
6. | Surowica do diagnostyki pałeczek Salmonella O4 | certyfikat jakośc CE, ze świadectwem dopuszczenia do obrotu, termin ważności co najmniej 12 m-cy od dnia dostawy | 1 | op.1ml
7. | Surowica do diagnostyki pałeczek Salmonella O7 | certyfikat jakośc CE, ze świadectwem dopuszczenia do obrotu, termin ważności co najmniej 12 m-cy od dnia dostawy | 1 | op.5ml
8. | Surowica do diagnostyki pałeczek Salmonella O9 | certyfikat jakośc CE, ze świadectwem dopuszczenia do obrotu, termin ważności co najmniej 12 m-cy od dnia dostawy | 1 | op.5ml
9. | Surowica do diagnostyki pałeczek Salmonella O8,20 | certyfikat jakośc CE, ze świadectwem dopuszczenia do obrotu, termin ważności co najmniej 12 m-cy od dnia dostawy | 1 | op.3ml
10. | Surowica do diagnostyki pałeczek Salmonella 2"H" | certyfikat jakośc CE, ze świadectwem dopuszczenia do obrotu, termin ważności co najmniej 12 m-cy od dnia dostawy | 1 | op.5ml
11. | Surowica do diagnostyki pałeczek Salmonella 5"H" | certyfikat jakośc CE, ze świadectwem dopuszczenia do obrotu, termin ważności co najmniej 12 m-cy od dnia dostawy | 1 | op.5ml
12. | Surowica do diagnostyki pałeczek Salmonella 6"H" | certyfikat jakośc CE, ze świadectwem dopuszczenia do obrotu, termin ważności co najmniej 12 m-cy od dnia dostawy | 1 | op.5ml
13. | Surowica do diagnostyki pałeczek Salmonella 7 "H" | certyfikat jakośc CE, ze świadectwem dopuszczenia do obrotu, termin ważności co najmniej 12 m-cy od dnia dostawy | 1 | op.5ml
14. | Surowica do diagnostyki pałeczek Salmonella gm "H" | certyfikat jakośc CE, ze świadectwem dopuszczenia do obrotu, termin ważności co najmniej 12 m-cy od dnia dostawy | 1 | op.5ml
15. | Surowica do diagnostyki pałeczek Salmonella m"H" | certyfikat jakośc CE, ze świadectwem dopuszczenia do obrotu, termin ważności co najmniej 12 m-cy od dnia dostawy | 1 | op.5ml
16. | Surowica do diagnostyki pałeczek Salmonella i"H" | certyfikat jakośc CE, ze świadectwem dopuszczenia do obrotu, termin ważności co najmniej 12 m-cy od dnia dostawy | 1 | op.3ml
17. | Surowica do diagnostyki pałeczek Salmonella r"H" | certyfikat jakośc CE, ze świadectwem dopuszczenia do obrotu, termin ważności co najmniej 12 m-cy od dnia dostawy | 1 | op.3ml
18. | Surowica do diagnostyki pałeczek Salmonella d "H" | certyfikat jakośc CE, ze świadectwem dopuszczenia do obrotu, termin ważności co najmniej 12 m-cy od dnia dostawy | 1 | op.1ml
razem:
KRYTERIA OCENY OFERT: 100 pkt cena
do oferty należy dołączyć:
Przykładowy certyfikat jakości wydany przez akredytowanego producenta zgodnie z normą ISO/IEC 17025 i/lub ISO 17034
do dostawy należy dołączyć:
Karty charakterystyk dla substancji i preparatów niebezpiecznych, certyfikat jakości zgodny z etykietą (nr partii, data produkcji);
Dla wszystkich pozycji data ważności podana na opakowaniu lub w certyfikacie.
Certyfikat wydany przez akredytowanego producenta zgodnie z normą ISO/IEC 17025 i/lub ISO 17034; Wartość mierzona podana z wartością niepewności rozszerzonej.
Dostawa nastąpi do siedziby Zamawiającego: Elbląg ul. Bema 40 w terminie nie dłuższym niż 21 dni kalendarzowych od daty złożenia pisemnego zamówienia.
| ……………………… | [5 empty] | …………………………
| Data | [5 empty] | Podpisy osób uprawnionych

## 43
Załącznik Nr 1/43
……………………………………..
Dane Wykonawcy
część 43 – Laboratorium w Elblągu - test manualny
ZPO.272.1.2.2026
Lp. | Przedmiot zamówienia | wymagania jakościowe nie gorsze niż podane poniżej | Ilość | jednostka miary | pakowanie | producent numer katalogowy | cena jednostkowa netto | wartość netto | stawka VAT | cena jednostkowa brutto | wartośc brutto
A | B | C | D | E | F | G | H | I | J | K | L (D x K)
1. | Reagent do hemolizy | Reagent przeznaczony do identyfikacji Listeria spp. wyizolowanych z próbek klinicznych, próbek żywności lub pokrewnych,certfikat kontroli jakości,termin ważności równy lub dłuzszy niż 4 m-ce od daty dostawy | 1 | op./ 5 ml | 1 opakowanie 5 ml
2. | Manualny test jakościowy do identyfikacji biochemicznej bakterii z rodziny Enterobacteriales + odczynniki | czas inkubacjii testu po naniesieniu próbki od 4-18 godz. Temp. inkubacji 36+2 st.C; Termin ważności nie krótszy niż 10 miesięcy; odczynniki niezbęde do przeprowadzenia testu certyfikat jakości CE ze świadectwem dopuszczenia do obrotu; karta charakterystyki | 1 | op. | opak. (20 testów/pasków/paneli)
3. | Manualny test-zestaw jakościowy do identyfikacji Listeri spp. w tym przede wszystkim L. monocytogenes w żywności | min. 10 reakcji biochemicznych,certfikat kontroli jakości,termin wazności minimum 10 m-cy od daty dostawy | 1 | op. | opak. (20 testów/pasków/paneli)
razem:
KRYTERIA OCENY OFERT: 100 pkt cena
do oferty należy dołączyć:
dla wszystkich pozycji przykładowe certyfikaty jakości CE z oznaczeniem pozycji której dotyczą
do dostawy należy dołączyć:
certyfikaty jakości CE
Karty charakterystyk dla substancji i przeparatów niebezpiecznych
Dla wszystkich pozycji data ważności podana na opakowaniu lub w certyfikacie.
Dostawa nastąpi do siedziby Zamawiającego: Elbląg ul. Bema 40 w terminie nie dłuższym niż 30 dni kalendarzowych od daty złożenia pisemnego zamówienia.
| ……………………… | [6 empty] | …………………………
| Data | [6 empty] | Podpisy osób uprawnionych

## 44
Załącznik Nr 1/44
……………………………………..
Dane Wykonawcy
część 44 – Laboratorium w Elblągu - Skala McFarlanda
ZPO.272.1.2.2026
Lp. | Przedmiot zamówienia | wymagania jakościowe nie gorsze niż podane poniżej | Ilość | jednostka miary | pakowanie | producent numer katalogowy | cena jednostkowa netto | wartość netto | stawka VAT | cena jednostkowa brutto | wartośc brutto
A | B | C | D | E | F | G | H | I | J | K | L (D x K)
1. | Skala McFarlanda | Zestaw wzorców do ustalania gęstości zawiesiny bakteryjnej w zakresie 0,5,1,2,3,4,5 w probówkach szklanych o średnicy zewnętrznej 16 mm. Kompatybilnie z urządzeniem: Densytometr DEN-1 firmy Biosan. Termin ważności nie krótszy niż 12 miesięcy od momentu dostawy do laboratorium | 1 | op.6 ampułek po 5 ml | 1 opakowanie po 6 ampułek
razem:
KRYTERIA OCENY OFERT: 100 pkt cena
do oferty należy dołączyć:
przykładowy certyfikat kontroli jakości
do dostawy należy dołączyć:
Karty charakterystyk dla substancji i przeparatów niebezpiecznych
Dostawa nastąpi do siedziby Zamawiającego: Elbląg ul. Bema 40 w terminie nie dłuższym niż 30 dni kalendarzowych od daty złożenia pisemnego zamówienia.
| ……………………… | [6 empty] | …………………………
| Data | [6 empty] | Podpisy osób uprawnionych

## 45
Załącznik Nr 1/45
……………………………………..
Dane Wykonawcy
część 45 – Laboratorium w Elblągu - odczynniki chemiczne 4
ZPO.272.1.2.2026
Lp. | Przedmiot zamówienia | wymagania jakościowe nie gorsze niż podane poniżej | Ilość | jednostka miary | pakowanie | producent numer katalogowy | cena jednostkowa netto | wartość netto | stawka VAT | cena jednostkowa brutto | wartośc brutto
A | B | C | D | E | F | G | H | I | J | K | L (D x K)
1. | Teluryn potasu | Czystość: ≥90%. Specyfikacja: biały proszek. Wzór empiryczny:K2TeO3. Masa cząsteczkowa:253.79.Numer CAS:7790-58-1. Certyfikat kontroli jakości, karta charakterystyki każdorazowo wraz z dostawą. Termin ważności nie krótszy niż 24 miesięce od daty dostawy | 1 | op./10g | 1 opakowanie 10 g
2. | Sulfametazyna | Czystość: ≥99%, Specyfikacja: biały proszek. Wzór sumaryczny C12 H14 N4 O2 S .Masa cząsteczkowa: 278,33 g/mol . Numer CAS: 57-68-1. Certyfikat kontroli jakości, karta charakterystyki każdorazowo wraz z dostawą. Termin ważności nie krótszy niż 24 miesięce od daty dostawy | 1 | op./25g | 1 opakowanie 25 g
3. | Odczynnik Kovacsa do wykrywania indolu | Skład: kwas solny stężony, alkohol izoamylowy, p-dimetyloaminobenzaldehyd. Karta charakterystyki, termin ważności min.7 mc od daty dostawy. | 1 | op/50 ml | 1 opakowanie 50 ml
4. | CSKCL Conductivity Standard 1413 µS/cm, 25°C (KCl roztwór wzorcowy do kalibracji konduktometru) | Skład: chlorek potasu <0,1%, numer CAS 7447-40-7, woda 99-100%, numer CAS 7732-18-5, 3mol/litr. Specyfikacja: ciecz bezbarwna,bezzaapachowa, ph 7,0, gęstość 1,00g/ml. Karta charakterystyki i certyfikat do dostawy, termin ważności minmum 12 m-cy od daty dostawy. | 1 | op./500 ml | 1 opakowanie 500 ml
5. | D-Ksyloza | Czystość: ≥99%, Specyfikacja: biały proszek Wzór: C5H10O5, Masa cząsteczkowa: 150,13 g/mol Skład: Popiół≤0.1%, NH3≤0.05%, Cl≤0.05%, SO4≤0.05%, Al≤0.0005%, P≤0.0005%, PB≤0.001%, Ca≤0.0005%, Mg≤0.0005%, Na≤0.005%, Fe≤0.0005%, Cu≤0.0005%, Zn≤0.0005%, K≤0.005% Numer CAS: 58-86-6 Certyfikat kontroli jakości, karta charakterystyki (w języku polskim) każdorazowo wraz z dostawą. Termin ważności nie krótszy niż 24 miesięce od daty dostawy | 1 | op./25g | 1 opakowanie 25 g
razem:
KRYTERIA OCENY OFERT: 100 pkt cena
do oferty należy dołączyć:
Dla wszystkich pozycji przykładowe certyfikaty kontroli jakości z oznaczeniem pozycji której dotyczą
do dostawy należy dołączyć:
certyfikat kontroli jakości i karty charakterystyk dla substancji i przeparatów niebezpiecznych
Dostawa nastąpi do siedziby Zamawiającego: Elbląg ul. Bema 40 w terminie nie dłuższym niż 30 dni kalendarzowych od daty złożenia pisemnego zamówienia.
| ……………………… | [6 empty] | …………………………
| Data | [6 empty] | Podpisy osób uprawnionych

## 46
Załącznik Nr 1/46
……………………………………..
Dane Wykonawcy
część 46 – Laboratorium w Elblagu - odczynniki 5
ZPO.272.1.2.2026
Lp. | Przedmiot zamówienia | wymagania jakościowe nie gorsze niż podane poniżej | Ilość | jednostka miary | pakowanie | producent numer katalogowy | cena jednostkowa netto | wartość netto | stawka VAT | cena jednostkowa brutto | wartośc brutto
A | B | C | D | E | F | G | H | I | J | K | L (D x K)
1. | Roztwór buforowy pH 4,6 (bufor octanowy) | bezbarwna, klarowna ciecz, data ważności nie którsza niż 10 miesięcy od daty dostawy | 1 | op./100 ml | 1 opakowanie 100 ml w opakowaniu
2. | Roztwór RINGER'a | zgodny z normą PN-EN ISO 11731; certyfikat jakości; data ważności min. 48 miesięcy od daty dostawy | 2 | op.100 tabl. | 2 opakowania 100 tabletek w opakowaniu
3. | Sodu tiosiarczan 5• hydrat | cz.d.a., termin ważności 40 miesięcy od daty dostawy | 1 | 500 g | 1 opakowanie 500 g w opakowaniu
4. | Odczynnik 1-Naphthyl phosphate monosodium salt monohydrate +98% | Odczynnik wykorzystywany do sporządzenia roztworu kwaśnej fosfatazy zgodnie z normą PN-EN ISO 14189:2016-10. Nr CAS: 81012897, data wazności nie krótsza niż 5 lat od daty dostawy | 1 | op. 5g | 1 opakowanie 5 g w opakowaniu
5. | Wodorotelenek potasu (KOH), cz.d.a. | cz.d.a., termin ważności 40 miesięcy od daty dostawy | 1 | op. 500 g | 1 opakowanie 500 g w opakowaniu
razem:
KRYTERIA OCENY OFERT: 100 pkt cena
do oferty należy dołączyć:
przykładowy certyfikat kontroli jakości dla wszystkich pozycji z oznaczeniem pozycji, której dotyczą
do dostawy należy dołączyć:
certyfikat kontroli jakości
Dostawa nastąpi do siedziby Zamawiającego: Elbląg ul. Bema 40 w terminie nie dłuższym niż 30 dni kalendarzowych od daty złożenia pisemnego zamówienia.
| ……………………… | [6 empty] | …………………………
| Data | [6 empty] | Podpisy osób uprawnionych

## 47
Załącznik Nr 1/47
……………………………………..
Dane Wykonawcy
część 47 – Laboratorium w Elblagu - odczynniki 6
ZPO.272.1.2.2026
Lp. | Przedmiot zamówienia | wymagania jakościowe nie gorsze niż podane poniżej | Ilość | jednostka miary | pakowanie | producent numer katalogowy | cena jednostkowa netto | wartość netto | J | cena jednostkowa brutto | wartośc brutto
A | B | C | D | E | F | G | H | I | I | K | L (D x K)
1. | Paskowy test ze strefą reakcyjną do wykrywania oksydazy cytochromowej w drobnoustrojach; | paski do wykrywania oksydazy cytochromowej w drobnoustrojach, wyraźna jednoznaczna zmiana barwy strefy reakcyjnej testu w czasie, skład: dichlorowodorek N, N, N`, N`- tetrametylo-p-fenylenodiaminy, pole reakcyjne w kolorze białym, kontrola jakości zgodna z wytycznymi normy PN-EN ISO 11133:2014-07/A2:2020-10, certyfikat kontroli jakości, data ważności nie którsza niż 9 miesięcy od daty dostawy | 13 | op./50 szt. | 13 opakowań po 50 sztuk w opakowaniu
2. | Bactident aminopeptydaza | paski testowe do wykrywania aminopeptydazy L-alaniny w drobnoustrojach, certyfikat kontroli jakości, data ważności nie którsza niż 10 miesięcy od daty dostawy | 1 | op./50 szt. | 1 opakowanie po 50 sztuk w opakowaniu
3. | Anaerotest | wskaźnik warunków beztlenowych. PASUJE DO TUBY DO HODOWLI W WARUNKACH BEZTLENOWYCH . wyraźna jednoznaczna zmiana barwy wskaźnika przy przejściu z warunków tlenowych na beztlenowe i z beztlenowych na tlenowe, certyfikat kontroli jakości, data ważności nie którsza niż 12 miesięcy od daty dostawy | 1 | op./50 szt. | 1 opakowanie po 50 sztuk w opakowaniu
4. | Odczynnik do wytwarzania atmosfery beztlenowej | odczynnik do wytwarzania atmosfery beztlenowej w słoju dla beztlenowców, dla mikrobiologii, certyfikat kontroli jakości, data ważności nie którsza niż 15 miesięcy od daty dostawy | 5 | op./10 szt. | 5 opakowanń po 10 sztuk w opakowaniu
razem:
KRYTERIA OCENY OFERT: 100 pkt cena
do oferty należy dołączyć:
przykładowy certyfikat kontroli jakości dla wszystkich pozycji z oznaczeniem pozycji, której dotyczą
do dostawy należy dołączyć:
certyfikat kontroli jakości
Zamawiający zastrzega sobie możliwość zastosowania prawa opcji, tj. możliwość zwiększenia zamówienia. Zamawiający skorzysta z opcji zwiekszenia zamówienia w III lub IV kwartale 2026 r., w przypadku otrzymania dodatkowych środków lub wygospodarowania oszczędności z budżetu na rok 2026 r., zwiększenia ilości badań nadzorowych lub zleconych przewiduje możliwość zwiększenia zamówienia o maksymalnie 50%. W wyniku zastosowania prawa opcji wynagrodzenie Wykonawcy ulegnie zwiększeniu do faktycznie zrealizowania zamówienia
Dostawa nastąpi do siedziby Zamawiającego: Elbląg ul. Bema 40 w terminie nie dłuższym niż 10 dni kalendarzowych od daty złożenia pisemnego zamówienia.
| ……………………… | [6 empty] | …………………………
| Data | [6 empty] | Podpisy osób uprawnionych

## 48
Załącznik Nr 1/48
……………………………………..
Dane Wykonawcy
część 48 – Laboratorium w Elblągu - odczynniki chemiczne 7
ZPO.272.1.2.2026
Lp. | Przedmiot zamówienia | wymagania jakościowe nie gorsze niż podane poniżej | Ilość | jednostka miary | pakowanie | producent numer katalogowy | cena jednostkowa netto | wartość netto | stawka VAT | cena jednostkowa brutto | wartośc brutto
A | B | C | D | E | F | G | H | I | J | K | L (D x K)
1. | Azotan srebra | czystość GR, zawartość (Cl) ≤ 0,0005%, zawartość (SO4) ≤ 0,002%, zawartość (Fe) ≤ 0,0002%, zawartość (Mn) ≤ 0,0005%, termin ważności nie krótszy niż 3 lata od daty zakupu | 1 | 25g | 1 opakowanie po 25 g
2. | Glicerol | czystość GR, bezbarwna oleista ciecz, termin ważności nie krótszy niż 2 lata od daty zakupu | 1 | 250ml | 1 opakowanie po 250 ml
3. | Kwas kalkonokarboksylowy | wskaźnik, cz.d.a. termin ważności nie krótszy niż 3 lata od daty zakupu | 1 | 5g | 1 opakowanie po 5g
4. | Sulfanilamid | czystość GR, zawartość ≥ 99%, zawartość (Cl) ≤ 0,01%, zawartość (SO4) ≤ 0,02% zawartość metali ciężkich (jak Pb) ≤ 0,002%, strata przy suszeniu (105°C) ≤ 0,5%, trermin ważności nie krótszy niż 2,5 roku od daty zakupu | 1 | 100g | 1 opakowanie po 100 g
5. | Chlorek sodu | czystość GR, zawartość ≥ 99,5%, pH (5%, H2O): 5,0 - 8,0, substancje nierozpuszczalne ≤ 0,005%, zawartość (As): ≤ 0,00004%, zawartość metali ciężkich (jak Pb) ≤ 0,0005%, zawartość (I) ≤ 0,001%, strata przy suszeniu (105°C, 2h) ≤ 0,5%, termin ważności nie krótszy niż 3 lata od daty zakupu | 1 | 500g | 1 opakowanie po 500 g
6. | Cytrynian trisodu, dihydrat | czystość GR, termin ważności nie krótszy niż 3 lata od daty zakupu | 1 | 500g | 1 opakowanie po 500 g
7. | Chlorek potasu | czystość GR, termin ważności nie krótszy niż 3 lata od daty zakupu | 1 | 250g | 1 opakowanie po 250 g
8. | amoniak 25% | czystość GR, zawartość (Acydymetria NH3) ≥ 25%, zawartość (Mn) ≤ 0,050ppm, zawartość (Ca) ≤ 0,500ppm, zawartość (Mg) ≤ 0,100ppm, substancje redukujące KMnO4 (jak O) ≤ 5ppm, butelka szklana, termin ważności nie krótszy niż 4 lata od daty zakupu. | 1 | 1000 ml | 1 opakowanie po 1000 ml
9. | wodorotlenek sodowy | czystość GR, termin ważności nie krótszy niż 3 lata od daty zakupu | 1 | 1000g | 1 opakowanie po 1000 g
10. | winian sodowo-potasowy x 4 H2O | czystość GR, substancje nierozpuszczalne ≤ 0,005%, NH4 < 0,002%, pH (5%, H2O, 25°C), Pb ≤ 0,0005%: 7,0 - 8,5, termin ważności nie krótszy niż 4 lata od daty zakupu | 1 | 1000 g | 1 opakowanie po 1000 g
11. | Paski wskaźnikowe pH | niefarbujace, zakres 7,5 - 14 pH, termin ważności nie krótszy niż 12 miesięcy od daty zakupu | 1 | opak. | 1 opakowanie
razem:
KRYTERIA OCENY OFERT: 100 pkt cena
do oferty należy dołączyć:
przykładowy certyfikat kontroli jakości dla wszystkich pozycji z oznaczeniem pozycji, której dotyczą
do każdej dostawy należy dołączyć:
Karty charakterystyk dla substancji i przeparatów niebezpiecznych
certyfikat jakości dla odczynników zgodny z etykietą (nr partii, data produkcji)
Dla wszystkich pozycji data ważności podana na opakowaniu lub w certyfikacie.
Dostawa nastąpi do siedziby Zamawiającego: Elbląg ul. Bema 40 w terminie nie dłuższym niż 21 dni kalendarzowych od daty złożenia pisemnego zamówienia.
| ……………………… | [6 empty] | …………………………
| Data | [6 empty] | Podpisy osób uprawnionych

## 49
Załącznik Nr 1/49
……………………………………..
Dane Wykonawcy
część 49 – Laboratorium w Elblągu - testy: boru, cyjanki
ZPO.272.1.2.2026
Lp. | Przedmiot zamówienia | wymagania jakościowe nie gorsze niż podane poniżej | Ilość | jednostka miary | pakowanie | producent numer katalogowy | cena jednostkowa netto | wartość netto | stawka VAT | cena jednostkowa brutto | wartośc brutto
A | B | C | D | E | F | G | H | I | J | K | L (D x K)
1. | test boru zakres 0,050-0,800 mg/l B | metodyka Merck lub równoważna na 60 próbek, test do oznaczania boru. Metoda: spektrofotometryczna, kuweta 10 mm, zakres 0.050 - 0,800 mg/l B, termin ważności nie krótszy niż 2 lata od daty zakupu | 2 | op. | 2 opakowania
2. | cyjanki test 0,002 - 0,03 mg/l | metodyka Merck lub równoważna 65 testów, test do oznaczania cyjanków wolnych. Metoda: kolorymetryczna z kartą barw i blokiem komparatora z długimi probówkami, zakres 0.002 - 0.004 - 0.007 - 0.010 - 0.013 - 0.016 - 0.020 - 0.025 - 0.030 termin ważności nie krótszy niż 2,5 roku od daty zakupu | 1 | op. | 1 opakowanie
razem:
KRYTERIA OCENY OFERT: 100 pkt cena
do oferty należy dołączyć:
przykładowy certyfikat kontroli jakości dla każdej pozycji z oznaczeniem pozycji, której dotyczą
do dostawy należy dołączyć:
Karty charakterystyk dla substancji i przeparatów niebezpiecznych
Dla wszystkich pozycji data ważności podana na opakowaniu lub w certyfikacie.
Zamawiający zastrzega sobie możliwość zastosowania prawa opcji, tj. możliwość zwiększenia zamówienia. Zamawiający skorzysta z opcji zwiekszenia zamówienia w III lub IV kwartale 2026 r., w przypadku otrzymania dodatkowych środków lub wygospodarowania oszczędności z budżetu na rok 2026 r., zwiększenia ilości badań nadzorowych lub zleconych przewiduje możliwość zwiększenia zamówienia o maksymalnie 70%. W wyniku zastosowania prawa opcji wynagrodzenie Wykonawcy ulegnie zwiększeniu do faktycznie zrealizowania zamówienia
Dostawa nastąpi do siedziby Zamawiającego: Elbląg ul. Bema 40 w terminie nie dłuższym niż 21 dni kalendarzowych od daty złożenia pisemnego zamówienia.
| ……………………… | [6 empty] | …………………………
| Data | [6 empty] | Podpisy osób uprawnionych

## 50
Załącznik Nr 1/50
……………………………………..
Dane Wykonawcy
część 50 – Laboratorium w Elblągu - odczynniki chlor
ZPO.272.1.2.2026
Lp. | Przedmiot zamówienia | wymagania jakościowe nie gorsze niż podane poniżej | Ilość | jednostka miary | pakowanie | producent numer katalogowy | cena jednostkowa netto | wartość netto | stawka VAT | cena jednostkowa brutto | wartośc brutto
A | B | C | D | E | F | G | H | I | J | K | L (D x K)
1. | Roztwór wzorcowy chloru 25-30mg/l Cl2 | Roztwór wzorcowy chloru 25-30mg/l Cl2, wzorzec odniesiony do materiałów NIST termin ważności nie krótszy niż 12 mmiesięcy od daty zakupu | 1 | op.20 ampułek | 1 opakowanie 20 ampułek
2. | chlor wolny | chlor wolny - opakowania poduszkowe sproszkowanego reagenta, 0,02-2,00 mg/l Cl₂ 1op/100 szt. 10 ml; odpowiednie dla Metody 8021 HACH, termin ważności nie krótszy niż 12 miesięcy od daty zakupu | 1 | op./100 szt. | 1 opakowanie 100 szt.
3. | chlor ogólny | chlor ogólny - opakowania poduszkowe sproszkowanego reagenta, 0,02-2,00 mg/l Cl₂ 1op/100 szt. 10 ml, odpowiednie dla Metody 8167 HACH, termin ważności nie krótszy niż 12 miesięcy od daty zakupu | 1 | op./100 szt. | 1 opakowanie 100 szt.
razem:
KRYTERIA OCENY OFERT: 100 pkt cena
do oferty należy dołączyć:
przykładowy certyfikat kontroli jakości dla każdej pozycji z oznaczeniem pozycji, której dotyczą
do dostawy należy dołączyć:
Karty charakterystyk dla substancji i przeparatów niebezpiecznych
Dla wszystkich pozycji data ważności podana na opakowaniu lub w certyfikacie.
Dostawa nastąpi do siedziby Zamawiającego: Elbląg ul. Bema 40 w terminie nie dłuższym niż 21 dni kalendarzowych od daty złożenia pisemnego zamówienia.
| ……………………… | [6 empty] | …………………………
| Data | [6 empty] | Podpisy osób uprawnionych

## 51
Załącznik Nr 1/51
……………………………………..
Dane Wykonawcy
część 51 – Laboratorium w Elblagu - wzorce
ZPO.272.1.2.2026
Lp. | Przedmiot zamówienia | wymagania jakościowe nie gorsze niż podane poniżej | Ilość | jednostka miary | pakowanie | producent numer katalogowy | cena jednostkowa netto | wartość netto | stawka VAT | cena jednostkowa brutto | wartośc brutto
A | B | C | D | E | F | G | H | I | J | K | L (D x K)
1. | r-r wzorcowy jon amonowy | 1000 mg/l wzorzec odniesiony do materiałów NIST, termin ważności nie krótszy niż 2 lata od daty zakupu | 1 | 500 ml | 1 opakowanie po 500 ml
2. | r-r wzorcowy fluorków | 1000 mg/l wzorzec odniesiony do materiałów NIST, termin ważności nie krótszy niż 2 lata od daty zakupu | 1 | 500 ml | 1 opakowanie po 500 ml
3. | r-r wzorcowy żelaza | 1000 mg/l wzorzec odniesiony do materiałów NIST, termin ważności nie krótszy niż 2 lata od daty zakupu | 1 | 500ml | 1 opakowanie po 500 ml
4. | r-r wzorcowy wapnia | 1000 mg/l wzorzec odniesiony do materiałów NIST, termin ważności nie krótszy niż 2 lata od daty zakupu | 1 | 500 ml | 1 opakowanie po 500 ml
5. | r-r wzorcowy chlorków | 1000 mg/l wzorzec odniesiony do materiałów NIST, termin ważności nie krótszy niż 2 lata od daty zakupu | 1 | 500 ml | 1 opakowanie po 500 ml
6. | wzorzec barwy 500 Hazen | 500 Hazen, wzorzec odniesiony do materiałów NIST, termin ważności nie krótszy niż 2 lata od daty zakupu, odniesiony do materiałów NIST | 1 | 500 ml | 1 opakowanie po 100 ml
7. | Wzorzec przewodności 147µS/cm, roztwór | niepewność rozszerzona nie większa niż ±1%, termin ważności nie krótszy niż 1,5 roku od daty zakupu | 1 | 500ml | 1 opakowanie po 500 ml
8. | Wzorzec przewodności 1413µS/cm, roztwór | niepewność rozszerzona nie większa niż ±1%, termin ważności nie krótszy niż 1,5 roku od daty zakupu | 1 | 500ml | 1 opakowanie po 500 ml
9. | Wzorzec przewodności 718µS/cm, roztwór | niepewność rozszerzona nie większa niż ±1%, termin ważności nie krótszy niż 1,5 roku od daty zakupu | 1 | 500ml | 1 opakowanie po 500 ml
10. | Wzorzec przewodności 7000µS/cm, roztwór | niepewność rozszerzona nie większa niż ±1%, termin ważności nie krótszy niż 1,5 roku od daty zakupu | 1 | 500ml | 1 opakowanie po 500 ml
11. | r-r wzorcowy cyjanków | 100 mg/l termin ważności nie krótszy niż 1,5 roku od daty zakupu | 1 | 100 ml | 1 opakowanie po 100 ml
12. | geosmina | 100 mg/l w metanolu, termin ważności nie krótszy niż 2 lata od daty zakupu | 1 | 1 ml | 1 opakowanie po 1 ml
razem:
KRYTERIA OCENY OFERT: 100 pkt cena
do oferty należy dołączyć:
przykładowy certyfikat kontroli jakości dla każdej pozycji z oznaczeniem pozycji, której dotyczą
do dostawy należy dołączyć:
Karty charakterystyk dla substancji i przeparatów niebezpiecznych dołączone do dostawy.
Dla wszystkich pozycji wymagane są certyfikaty producenta wykonania metodą akredytowaną według normy PN - EN ISO 17034
Dla wszystkich pozycji data ważności podana na opakowaniu lub w certyfikacie.
Dostawa nastąpi do siedziby Zamawiającego: Elbląg ul. Bema 40 w terminie nie dłuższym niż 21 dni kalendarzowych od daty złożenia pisemnego zamówienia.
| ……………………… | [6 empty] | …………………………
| Data | [6 empty] | Podpisy osób uprawnionych

## 52
Załącznik Nr 1/52
……………………………………..
Dane Wykonawcy
część 52 – Laboratorium w Elblągu - wzorce redoks
ZPO.272.1.2.2026
Lp. | Przedmiot zamówienia | wymagania jakościowe nie gorsze niż podane poniżej | Ilość | jednostka miary | pakowanie | producent numer katalogowy | cena jednostkowa netto | wartość netto | stawka VAT | cena jednostkowa brutto | wartośc brutto
A | B | C | D | E | F | G | H | I | J | K | L (D x K)
1. | Wzorzec redoks 220 mV (25°C) | niepewność rozszerzona nie większa niż ±5mV, termin ważności nie krótszy niż 6 miesięcy od daty zakupu | 1 | 100ml | 1 opakowanie po 100 ml
2. | Wzorzec redoks 605 mV (25°C) | niepewność rozszerzona nie większa niż ±5mV, termin ważności nie krótszy niż 6 miesięcy od daty zakupu | 1 | 100ml | 1 opakowanie po 100 ml
razem:
KRYTERIA OCENY OFERT: 100 pkt cena
do oferty należy dołączyć:
przykładowy certyfikat kontroli jakości dla każdej pozycji z oznaczeniem pozycji, której dotyczą
do dostawy należy dołączyć:
Karty charakterystyk dla substancji i przeparatów niebezpiecznych dołączone do dostawy.
Dla wszystkich pozycji wymagane są certyfikaty kontroli jakości producenta wykonania metodą akredytowaną według normy PN - EN ISO 17034
Dla wszystkich pozycji data ważności podana na opakowaniu lub w certyfikacie.
Dostawa nastąpi do siedziby Zamawiającego: Elbląg ul. Bema 40 w terminie nie dłuższym niż 21 dni kalendarzowych od daty złożenia pisemnego zamówienia.
| ……………………… | [6 empty] | …………………………
| Data | [6 empty] | Podpisy osób uprawnionych

## 53
Załącznik Nr 1/53
……………………………………..
Dane Wykonawcy
część 53 – Laboratorium w Elblągu - roztwór buforowy
ZPO.272.1.2.2026
Lp. | Przedmiot zamówienia | wymagania jakościowe nie gorsze niż podane poniżej | Ilość | jednostka miary | pakowanie | producent numer katalogowy | cena jednostkowa netto | wartość netto | stawka VAT | cena jednostkowa brutto | wartośc brutto
A | B | C | D | E | F | G | H | I | J | K | L (D x K)
1. | roztwór buforowy pH 10,00 (20st.C) | pH 10,00 wzorzec do pHmetru, niepewność rozszerzona nie większa niż ± 0,03 + certyfikat, termin ważności nie krótszy niż 2 lata od daty zakupu, (roztwór bezbarwny), | 1 | 500ml | 1 opakowanie po 500 ml
2. | roztwór buforowy pH 7,00 (20st.C) | pH 7,00 wzorzec do pHmetru, niepewność rozszerzona nie większa niż ± 0,02 + certyfikat, termin ważności nie krótszy niż 2 lata od daty zakupu, (roztwór bezbarwny), | 1 | 500ml | 1 opakowanie po 500 ml
3. | roztwór buforowy pH 7,00 (20st.C) | pH 7,00 wzorzec do pHmetru, niepewność rozszerzona nie większa niż ± 0,02 + certyfikat, termin ważności nie krótszy niż 2 lata od daty zakupu, (roztwór bezbarwny), z innej serii niż wyżej | 1 | 500ml | 1 opakowanie po 500 ml
4. | roztwór buforowy pH 4,00 (20st.C) | pH 4,00 wzorzec do pHmetru, niepewność rozszerzona nie większa niż ± 0,02 + certyfikat, termin ważności nie krótszy niż 2 lata od daty zakupu, (roztwór bezbarwny), | 1 | 500ml | 1 opakowanie po 500 ml
5. | roztwór buforowy pH 4,00 (20st.C) | pH 4,00 wzorzec do pHmetru, niepewność rozszerzona nie większa niż ± 0,02 + certyfikat, termin ważności nie krótszy niż 2 lata od daty zakupu, (roztwór bezbarwny), z innej serii niż wyżej | 1 | 500ml | 1 opakowanie po 500 ml
razem:
KRYTERIA OCENY OFERT: 100 pkt cena
do oferty należy dołączyć:
przykładowy certyfikat kontroli jakości dla każdej pozycji z oznaczeniem pozycji, której dotyczą
do dostawy należy dołączyć:
Karty charakterystyk dla substancji i przeparatów niebezpiecznych dołączone do dostawy.
Dla wszystkich pozycji wymagane są certyfikaty kontroli jakości producenta wykonania metodą akredytowaną według normy PN - EN ISO 17034
Dla wszystkich pozycji data ważności podana na opakowaniu lub w certyfikacie.
Dostawa nastąpi do siedziby Zamawiającego: Elbląg ul. Bema 40 w terminie nie dłuższym niż 21 dni kalendarzowych od daty złożenia pisemnego zamówienia.
| ……………………… | [6 empty] | …………………………
| Data | [6 empty] | Podpisy osób uprawnionych

## 54
Załącznik Nr 1/54
……………………………………..
Dane Wykonawcy
część 54 – Laboratorium w Elblągu - wzorce mętności
ZPO.272.1.2.2026
Lp. | Przedmiot zamówienia | wymagania jakościowe nie gorsze niż podane poniżej | Ilość | jednostka miary | pakowanie | producent numer katalogowy | cena jednostkowa netto | wartość netto | stawka VAT | cena jednostkowa brutto | wartośc brutto
A | B | C | D | E | F | G | H | I | J | K | L (D x K)
1. | wzorzec mętności 0,5 NTU, roztwór | Formazynowy wzorzec mętności 0,5 NTU, termin ważności nie krótszy niż 1,5 lata od daty zakupu | 1 | 500 ml | 1 opakowanie po 500 ml
2. | wzorzec mętności 1 NTU, roztwór | Formazynowy wzorzec mętności 1,0 NTU, termin ważności nie krótszy niż 1,5 lata od daty zakupu | 1 | 500 ml | 1 opakowanie po 500 ml
3. | wzorzec mętności 10 NTU, roztwór | Formazynowy wzorzec mętności 10 NTU, termin ważności nie krótszy niż 1,5 lata od daty zakupu | 1 | 500 ml | 1 opakowanie po 500 ml
4. | wzorzec mętności 20 NTU, roztwór | Formazynowy wzorzec mętności 20 NTU, termin ważności nie krótszy niż 1,5 lata od daty zakupu | 1 | 500 ml | 1 opakowanie po 500 ml
5. | wzorzec mętności 100 NTU, roztwór | Formazynowy wzorzec mętności 100 NTU, termin ważności nie krótszy niż 1,5 lata od daty zakupu | 1 | 500 ml | 1 opakowanie po 500 ml
6. | wzorzec mętności 100 NTU, roztwór | Formazynowy wzorzec mętności 100 NTU, termin ważności nie krótszy niż 1,5 lata od daty zakupu z innej serii niż wyżej | 1 | 500 ml | 1 opakowanie po 500 ml
7. | wzorzec mętności 800 NTU, roztwór | Formazynowy wzorzec mętności 800 NTU, termin ważności nie krótszy niż 12 miesięcy od daty zakupu | 1 | 500 ml | 1 opakowanie po 500 ml
razem:
KRYTERIA OCENY OFERT: 100 pkt cena
do oferty należy dołączyć:
przykładowy certyfikat kontroli jakości dla każdej pozycji z oznaczeniem pozycji, której dotyczą
do dostawy należy dołączyć:
Karty charakterystyk dla substancji i przeparatów niebezpiecznych dołączone do dostawy.
Dla wszystkich pozycji wymagane są certyfikaty kontroli jakości producenta wykonania metodą akredytowaną według normy PN - EN ISO 17034
Dla wszystkich pozycji data ważności podana na opakowaniu lub w certyfikacie.
Dostawa nastąpi do siedziby Zamawiającego: Elbląg ul. Bema 40 w terminie nie dłuższym niż 21 dni kalendarzowych od daty złożenia pisemnego zamówienia.
| ……………………… | [6 empty] | …………………………
| Data | [6 empty] | Podpisy osób uprawnionych

## 55
Załącznik Nr 1/55
……………………………………..
Dane Wykonawcy
część 55 – Laboratorium w Elblągu - odczynniki chemiczne 8
ZPO.272.1.2.2026
Lp. | Przedmiot zamówienia | wymagania jakościowe nie gorsze niż podane poniżej | Ilość | jednostka miary | pakowanie | producent numer katalogowy | cena jednostkowa netto | wartość netto | stawka VAT | cena jednostkowa brutto | wartośc brutto
A | B | C | D | E | F | G | H | I | J | K | L (D x K)
1. | Kwas solny 36% | stężenie 36%, test alkalimetryczny 35,5-36,5%, świadectwo jakości z deklarowaną zawartością: As ≤ 1,0 ppb, Pb ≤ 0,5 ppb, Cd ≤ 0,5 ppb; Cr ≤ 1,0 ppb, Cu ≤ 1,0 ppb, Hg ≤ 2,0 ppb, termin ważności w dniu dostawy nie krótszy niż 3 lata | 10 | litr | 10 opakowań po 1l
2. | Bufor fosforanowy pH 6,8 (stabilizator roztworów rtęci przeznaczonych do analizy zawartości rtęci w aparacie MA-2) | Wygląd zewnętrzny- bezbarwna, klarowna ciecz, cz.d.a ,świadectwo jakości, termin ważności w dniu dostawy nie krótszy niż 12 miesięcy, opakowanie -butelka | 1 | litr | 1 opakowanie 1 l
3. | Chlorek cezu | cz.d.a., zawartość potasu (K) ≤ 0,005%; zawartość sodu ( Na) ≤ 0,005%, termin ważności w dniu dostawy nie krótszy niż 3,5 roku | 1 | 25g | 1 opakowanie 25g
4. | Chlorek cyny (II) dwuwodny (SnCl2 x 2 H2O | cz.d.a. oznaczenie jodometryczne ≥ 97,5%, świadectwo jakości z deklarowaną zawartością: Hg ≤ 0,000001%, As ≤ 0,0001%; Pb ≤ 0,005%; termin ważności w dniu dostawy nie krótszy niż 4 lata | 1 | 250g | 1 opakowanie 250g
5. | Kwas bromowodorowy 47% | 47% do analizy, assay (oznaczenie jodometryczne) 47,7%,świadectwo jakości z deklarowaną zawartością : As ≤ 0,1 ppm, Pb ≤ 0,02 ppm, Se ≤ 0,01 ppm, termin ważności w dniu dostawy nie krótszy niż 4 lata | 1 | litr | 1 opakowanie 1 l
6. | Chloroform | czystość 99,0 - 99,4 %, assay ≥ 99,8%, deklarowana zawartość: Pb ≤ 0,000005%, zawartość H2O ≤ 0,01%, pozostałość po odparowaniu ≤ 0,001%, termin ważności w dniu dostawy nie krótszy niż 2 lata, świadectwo jakości | 1 | litr | 1 opakowanie 1 l
7. | Woda utleniona 30% (Perhydrol) | stężenie 30% do analizy, assay (oznaczenie manganometric) ≥ 30,0%,color ≤ 10 Hazen, świadectwo jakości z deklarowaną zawartością : Pb ≤ 0,01 ppm, Cd ≤ 0,01 ppm, termin ważności w dniu dostawy nie krótszy niż 2,5 roku | 1 | 250ml | 1 opakowanie 250ml
8. | Denaturat bezbarwny - Płyn RRK 12 | Wygląd zewnętrzny- klarowna ciecz, moc min. 99,9% świadectwo jakości, termin ważności w dniu dostawy nie krótszy niż 3 lata | 1 | 500ml | 1 opakowanie 500ml
razem:
KRYTERIA OCENY OFERT: 100 pkt cena
do oferty należy dołączyć:
przykładowe certyfikaty jakości dla wszystkich pozycji z zaznaczeniem pozycji, której dotyczą
do dostawy należy dołączyć:
Do każdej dostawy dla wszystkich pozycji dołączyć certyfikat jakości z uwględnieniem numeru serii, podpisem (przynajmniej elektronicznym) osoby wykonujacej ananlizę lub datą przeprowadzenia analizy oraz karty charakterystyk dla substancji i przeparatów niebezpiecznych. Dla wszystkich pozycji data ważności podana na opakowaniu lub w certyfikacie.
Zamawiający zastrzega sobie możliwość zastosowania prawa opcji, tj. możliwość zwiększenia zamówienia. Zamawiający skorzysta z opcji zwiekszenia zamówienia w III lub IV kwartale 2026 r., w przypadku otrzymania dodatkowych środków lub wygospodarowania oszczędności z budżetu na rok 2026 r., zwiększenia ilości badań nadzorowych lub zleconych przewiduje możliwość zwiększenia zamówienia o maksymalnie 50%. W wyniku zastosowania prawa opcji wynagrodzenie Wykonawcy ulegnie zwiększeniu do faktycznie zrealizowania zamówienia
Dostawa nastąpi do siedziby Zamawiającego: Elbląg ul. Bema 40 w terminie nie dłuższym niż 30 dni kalendarzowych od daty złożenia pisemnego zamówienia.
| ……………………… | [6 empty] | …………………………
| Data | [6 empty] | Podpisy osób uprawnionych

## 56
Załącznik Nr 1/56
……………………………………..
Dane Wykonawcy
część 56 – Laboratorium w Elblągu - materiały odniesienia
ZPO.272.1.2.2026
Lp. | Przedmiot zamówienia | wymagania jakościowe nie gorsze niż podane poniżej | Ilość | jednostka miary | pakowanie | producent numer katalogowy | cena jednostkowa netto | wartość netto | stawka VAT | cena jednostkowa brutto | wartośc brutto
A | B | C | D | E | F | G | H | I | J | K | L (D x K)
1. | Materiał referencyjny SPS-SW1 Surface Water Level (45 pierwiastków w 0,5%HNO3) | certyfikowane stężenia metali z odniesieniem do NIST SRM, termin ważności co najmniej 2,5 roku od daty dostarczenia | 1 | 300 ml | 1 opakowanie (6x50ml)
2. | Materiał referencyjny SPS-SW2 Surface Water Level (45 pierwiastków w 0,5%HNO3) | certyfikowane stężenia metali z odniesieniem do NIST SRM, termin ważności co najmniej 2,5 roku od daty dostarczenia | 1 | 300 ml | 1 opakowanie (6x50ml)
3. | Materiał odniesienia do żywności ERM-BC211, matryca ryż (As, iAs) | certyfikowane stężenia metali z podaną niepewnością rozszerzoną dla k=2, materiał odniesienia wytworzony zgodnie z ISO IEC 17034 i/lub ISO Guide 34, termin ważności co najmniej 1 rok od daty dostarczenia | 1 | 10g | 1 opakowanie 10g
razem:
KRYTERIA OCENY OFERT: 100 pkt cena
do oferty należy dołączyć:
dla wszystkich pozycji przykładowe certyfikaty jakości z oznaczeniem pozycji której dotyczą wydane przez akredytowanego producenta zgodnie z normą ISO/IEC:17025 i/lub ISO 17034
do dostawy należy dołączyć:
Karty charakterystyk dla substancji i przeparatów niebezpiecznych dołączone do dostawy.
Dla wszystkich pozycji wymagane są certyfikaty z odniesieniem do SI (NIST i/lub JRC)
Dla wszystkich pozycji data ważności podana na opakowaniu lub w certyfikacie.
Dostawa nastąpi do siedziby Zamawiającego: Elbląg ul. Bema 40 w terminie nie dłuższym niż 30 dni kalendarzowych od daty złożenia pisemnego zamówienia.
| ……………………… | [6 empty] | …………………………
| Data | [6 empty] | Podpisy osób uprawnionych

## 57
Załącznik Nr 1/57
……………………………………..
Dane Wykonawcy
część 57 – Laboratorium w Elblągu - wzorzec rtęci
ZPO.272.1.2.2026
Lp. | Przedmiot zamówienia | wymagania jakościowe nie gorsze niż podane poniżej | Ilość | jednostka miary | pakowanie | producent numer katalogowy | cena jednostkowa netto | wartość netto | stawka VAT | cena jednostkowa brutto | wartośc brutto
A | B | C | D | E | F | G | H | I | J | K | L (D x K)
1. | Wzorzec rtęci 100mg/l w 10%HCl | certyfikowane stężenie metalu z odniesieniem do NIST SRM, termin ważności co najmniej 2,5 roku od daty dostarczenia | 1 | 125ml | 1 opakowanie 125ml
razem:
KRYTERIA OCENY OFERT: 100 pkt cena
do oferty należy dołączyć:
przykładowy certyfikat jakości wydany przez akredytowanego producenta zgodnie z normą ISO/IEC:17025 i/lub ISO 17034
do dostawy należy dołączyć:
Karty charakterystyk dla substancji i przeparatów niebezpiecznych dołączone do dostawy.
Dla wszystkich pozycji wymagane są certyfikaty jakości wydane przez akredytowanego producenta materiałów odniesienia zgodnie z normą PN - EN ISO 17034
Dla wszystkich pozycji data ważności podana na opakowaniu lub w certyfikacie.
Dostawa nastąpi do siedziby Zamawiającego: Elbląg ul. Bema 40 w terminie nie dłuższym niż 30 dni kalendarzowych od daty złożenia pisemnego zamówienia.
| ……………………… | [6 empty] | …………………………
| Data | [6 empty] | Podpisy osób uprawnionych

## 58
Załącznik Nr 1/58
……………………………………..
Dane Wykonawcy
część 58 – Laboratorium w Elblągu - dodatki do analizy zawartości rtęci
ZPO.272.1.2.2026
Lp. | Przedmiot zamówienia | wymagania jakościowe nie gorsze niż podane poniżej | Ilość | jednostka miary | pakowanie | producent numer katalogowy | cena jednostkowa netto | wartość netto | stawka VAT | cena jednostkowa brutto | wartośc brutto
A | B | C | D | E | F | G | H | I | J | K | L (D x K)
1. | Dodatek M do analizatora rtęci MA-2 | klasa czystości cz.d.a., certyfikat jakości z podanym składem: węglan sodu- bezwodny (50% wagowych), wodorotlenek wapnia - bezwodny (50% wagowych), opakowanie - butelka, termin ważności w dniu dostawy nie krótszy niż 2 lata | 500g | gram | 1 opakowanie 500g
2. | Dodatek B do analizatora rtęci MA-2 | klasa czystości cz.d.a., certyfikat jakości z podanym składem: tlenek glinu (100% wagowych), opakowanie - butelka, termin ważności w dniu dostawy nie krótszy niż 2 lata | 500g | gram | 1 opakowanie 500g
razem:
KRYTERIA OCENY OFERT: 100 pkt cena
do oferty należy dołączyć:
certyfikaty jakości dla odczynników z zaznaczeniem pozycji, której dotyczy
do dostawy należy dołączyć:
Do każdej dostawy dla wszystkich pozycji dołączyć certyfikat jakości z uwględnieniem numeru serii, podpisem (przynajmniej elektronicznym) osoby wykonujacej ananlizę lub datą przeprowadzenia analizy oraz karty charakterystyk dla substancji i przeparatów niebezpiecznych. Dla wszystkich pozycji data ważności podana na opakowaniu lub w certyfikacie.
Dostawa nastąpi do siedziby Zamawiającego: Elbląg ul. Bema 40 w terminie nie dłuższym niż 30 dni kalendarzowych od daty złożenia pisemnego zamówienia.
| ……………………… | [6 empty] | …………………………
| Data | [6 empty] | Podpisy osób uprawnionych

## 59
Załącznik Nr 1/59
……………………………………..
Dane Wykonawcy
część 59 – Laboratorium w Elblagu - wzorzec 13-składnikowy, wzorzec cyny
ZPO.272.1.2.2026
Lp. | Przedmiot zamówienia | wymagania jakościowe nie gorsze niż podane poniżej | Ilość | jednostka miary | pakowanie | producent numer katalogowy | cena jednostkowa netto | wartość netto | stawka VAT | cena jednostkowa brutto | wartośc brutto
A | B | C | D | E | F | G | H | I | J | K | L (D x K)
1. | Wzorzec 13-składnikowy 100mg/l w 5% HNO3 | certyfikowane stężenia metali z odniesieniem do NIST SRM (Pb, Cd, Cr, Ni, Cu, Al, Mn, Fe, As, Sb, Hg, Se, Zn), termin ważności co najmniej 2 lata od daty dostarczenia | 100 ml | ml | 1 opakowanie 100ml
2. | Wzorzec cyny 1000mg/l w 20% HCl | certyfikowane stężenia metali z odniesieniem do NIST SRM, termin ważności co najmniej 3 lata od daty dostarczenia | 100 ml | ml | 1 opakowanie 100ml
razem:
KRYTERIA OCENY OFERT: 100 pkt cena
do oferty należy dołączyć:
dla wszystkich pozycji przykładowe certyfikaty jakości z oznaczeniem pozycji której dotyczą wydane przez akredytowanego producenta zgodnie z normą ISO/IEC:17025 i/lub ISO 17034
do dostawy należy dołączyć:
Karty charakterystyk dla substancji i przeparatów niebezpiecznych dołączone do dostawy.
Dla wszystkich pozycji wymagane są certyfikaty jakości wydane przez akredytowanego producenta materiałów odniesienia zgodnie z normą PN - EN ISO 17034
Dla wszystkich pozycji data ważności podana na opakowaniu lub w certyfikacie.
Dostawa nastąpi do siedziby Zamawiającego: Elbląg ul. Bema 40 w terminie nie dłuższym niż 30 dni kalendarzowych od daty złożenia pisemnego zamówienia.
| ……………………… | [6 empty] | …………………………
| Data | [6 empty] | Podpisy osób uprawnionych